## TABELA ELEMENTÓW SCALONYCH
TABELA ELEMENTÓW SCALONYCH
Budowa IV kręgu Opery Nova wraz z wszystkimi robotami związanymi z ingerencją w instalacje i pomieszczenia istniejącego gmachu Opery Nova, a także za wszystkie roboty związane z zagospodarowaniem terenu w obrębie IV kręgu Opery Nova
Rachunek | Wyszczególnienie | Wartość netto
1 | 2 | 3
RACHUNEK 1 | ROBOTY BUDOWLANE | 0
RACHUNEK 2 | OŚWIETLENIE ZAMIENNE ELEMENTÓW BUDYNKU | 0
RACHUNEK 3 | DRENAŻ STABILIZUJĄCY | 0
RACHUNEK 4 | ROBOTY DROGOWE | 0
RACHUNEK 5 | SIECI I INSTALACJE SANITARNE | 0
RACHUNEK 6 | INSTALACJE ELEKTRYCZNE | 0
RACHUNEK 7 | TELEKOMUNIKACJA | 0
RACHUNEK 8 | BMS | 0
Suma netto (do przeniesienia do pozycji III.1.1) Formularza Oferty) |  | 0
Budowa garażu podziemnego
Rachunek | Wyszczególnienie | Wartość netto
1 | 2 | 3
RACHUNEK 1 | ROBOTY BUDOWLANE | 0
RACHUNEK 2 | ROBOTY DROGOWE | 0
RACHUNEK 3 | INSTALACJE SANITARNE | 0
RACHUNEK 4 | INSTALACJE ELEKTRYCZNE I OŚWIETLENIE | 0
RACHUNEK 5 | ZIELEŃ | 0
RACHUNEK 6 | BADANIA ARCHEOLOGICZNE (dotyczy całości inwestycji tj. budowy IV kręgu Opery Nova wraz z garażem podziemnym) | 0
Suma netto (do przeniesienia do pozycji III.1.2) Formularza Oferty) |  | 0
(data, podpis)

## 1.IV KRĄG-R.BUDOWLANE
PRZEDMIAR ROBÓT - KOSZTORYS OFERTOWY
Budowa IV kręgu Opery Nova wraz z wszystkimi robotami związanymi z ingerencją w instalacje i pomieszczenia istniejącego gmachu Opery Nova, a także za wszystkie roboty związane z zagospodarowaniem terenu w obrębie IV kręgu Opery Nova
Branża: Konstrukcyjno - Budowlana
Lp. | Podstawa | Opis robót | J.m. | Ilość | Cena jedn. netto [zł] | Wartość netto [zł]
1. | RACHUNEK 1 - ROBOTY BYDOWLANE
1. Roboty ziemne
1 d.1 | KNR 2-01 0203-01 0214-03 | Roboty ziemne wykonywane koparkami przedsiębiernymi o poj. łyżki 1.20 m3 w gruncie z transportem urobku samochodami samowyładowczymi na odległość 10 km | m3 | 18227.1 |  | 0
1' d.1 | analiza indywidualna | Deszcz nawalny w zabezpieczonym wykopie (wg szacunku wykonawcy ) | kpl. | 1 |  | 0
2 d.1 | KNR 2-31 0103-04 | Mechaniczne profilowanie i zagęszczenie podłoża pod warstwy konstrukcyjne nawierzchni w gruncie kat. I-IV | m2 | 1921 |  | 0
3 d.1 | analiza indywidualna | Utylizacja ziemi na legalnym składowisku | t | 29163.36 |  | 0
RAZEM dział: 1.1. Roboty ziemne | [5 empty] | 0
2. Roboty rozbiórkowe
4 d.2 | analiza indywidualna | Rozebranie słupów oświetleniowych z przekazaniem do właściciela | szt | 6 |  | 0
5 d.2 | KNR 4-01 0348-03 | Rozebranie ścianki z cegieł o grubości 1/2 ceg. na zaprawie cementowo-wapiennej | m2 | 16 |  | 0
6 d.2 | KNR 4-01 0212-03 | Rozbiórka elementów konstrukcji betonowych zbrojonych | m3 | 81.15 |  | 0
7 d.2 | KNR 4-01 0811-07 | Rozebranie posadzki z płytek | m2 | 5.4 |  | 0
8 d.2 | KNR 2-01 0129-09-analogia | Rozbieranie posadzki z płyt granitowych | m2 | 777 |  | 0
8' d.2 | analiza indywidualna | Rozebranie posadzki z płyt granitowych do ponownego montażu (zgodnie z dok.tech.) | m2 | 276.8 |  | 0
9 d.2 | KNR 2-31 0801-03 | Mechaniczne rozebranie podbudowy betonowej o grubości 12 cm | m2 | 796 |  | 0
10 d.2 | KNR 2-31 0801-04 | Mechaniczne rozebranie podbudowy betonowej - za każdy dalszy 1 cm grubości | m2 | 796 |  | 0
11 d.2 | KNR 4-01 0819-15 | Rozebranie wykładziny ściennej z płytek | m2 | 705 |  | 0
12 d.2 | KNR 0-19 1024-10 | Demontaż fasady alumieniowej | m2 | 584 |  | 0
13 d.2 | KNR 2-02 1604-01 | Rusztowania zewnętrzne rurowe | m2 | 584 |  | 0
14 d.2 | KNR 2-02 r.16 z.sz.5.15 | Czas pracy rusztowań grupy 1 - dotyczy demontażu fasady aluminiowej | ryczałt | 1 |  | 0
15 d.2 | KNR 4-01 0354-07 | Wykucie z muru drzwi | szt. | 1 |  | 0
16 d.2 | KNR 2-31 0511-01-analogia | Rozebranie nawierzchnie z kostki brukowej betonowej o grubości 6 cm | m2 | 187 |  | 0
17 d.2 | KNR 2-31 0511-04-analogia | Rozebranie nawierzchni z kostki brukowej betonowej o grubości 8 cm | m2 | 19 |  | 0
18 d.2 | KNR 2-31 0814-02 | Rozebranie obrzeży | m | 165 |  | 0
19 d.2 | analiza indywidualna | Mechaniczne rozebranie schodów terenowych | m2 | 56 |  | 0
20 d.2 | KNR 2-02 1207-01-analogia | Rozebranie balustrady | m | 10 |  | 0
21 d.2 | KNR 2-02 1208-03-analogia | Demontaż pochwytu | m | 41.6 |  | 0
22 d.2 | KNR 4-01 0106-04 | Usunięcie z parteru budynku gruzu | m3 | 10.962 |  | 0
23 d.2 | KNR 4-01 0108-11 0108-12 | Wywiezienie gruzu spryzmowanego samochodami samowyładowczymi na odległość 10 km | m3 | 373.412 |  | 0
24 d.2 | analiza indywidualna | Utylizacja gruzu na legalnym składowisku | t | 746.824 |  | 0
RAZEM dział: 2. Roboty rozbiórkowe | [5 empty] | 0
3. Roboty konstrukcyjne żelbetowe i stalowe (dotyczy montażu materiałów wraz z ich dostawą)
25 d.3 | analiza indywidualna | Wykonanie ścianki szczelinowej gr.80 cm | m2 | 362.9 |  | 0
26 d.3 | analiza indywidualna | Wykonanie ścianki szczelinowej gr.60 cm | m2 | 1543.3 |  | 0
26' d.3 | analiza indywidualna | Wykonanie szczelnej przesłony z kolumn JET-GROUTING fi 800 mm L=.7 m | m | 40.2 |  | 0
27 d.3 | KNR 2-02 0207-01 0207-07 | Ściany żelbetowe proste grubości 40 cm - z zastosowaniem pompy do betonu | m2 | 15 |  | 0
28 d.3 | KNR 2-02 0207-01 0207-07 | Ściany żelbetowe proste grubości 35 cm - z zastosowaniem pompy do betonu | m2 | 51 |  | 0
29 d.3 | KNR 2-02 0207-01 0207-07 | Ściany żelbetowe proste grubości 34 cm wysokości do 3 m - z zastosowaniem pompy do betonu | m2 | 51 |  | 0
30 d.3 | KNR 2-02 0207-01 0207-07 | Ściany żelbetowe proste grubości 30 cm wysokości do 3 m - z zastosowaniem pompy do betonu | m2 | 41 |  | 0
31 d.3 | KNR 2-02 0207-01 0207-07 | Ściany żelbetowe proste grubości 25 cm wysokości do 3 m - z zastosowaniem pompy do betonu | m2 | 3101.5 |  | 0
32 d.3 | KNR 2-02 0207-01 0207-07 | Ściany żelbetowe proste grubości 25 cm - z zastosowaniem pompy do betonu (C35/45) | m2 | 552.5 |  | 0
33 d.3 | KNR 2-02 0207-01 0207-07 | Ściany żelbetowe proste grubości 20 cm - z zastosowaniem pompy do betonu | m2 | 1071 |  | 0
34 d.3 | KNR 2-02 0207-01 0207-07 | Ściany żelbetowe proste grubości 18 cm - z zastosowaniem pompy do betonu | m2 | 81 |  | 0
35 d.3 | KNR 2-02 0207-01 0207-07 | Ściany żelbetowe proste grubości 15 cm - z zastosowaniem pompy do betonu | m2 | 28 |  | 0
36 d.3 | analiza indywidualna | Dodatek za montaż ścian żelbetowych po łuku | m2 | 4940.5 |  | 0
37 d.3 | KNR 2-02 0205-01 | Płyty fundamentowe żelbetowe - z zastosowaniem pompy do betonu | m3 | 1263 |  | 0
38 d.3 | KNR 2-02 0208-01 | Słupy żelbetowe, prostokątne - z zastosowaniem pompy do betonu | m3 | 7.436 |  | 0
38' d.3 | KNR 2-02 0208-01 | Słupy żelbetowe - pilastry - z zastosowaniem pompy do betonu | m3 | 67.394 |  | 0
39 d.3 | KNR 2-02 0209-04 | Słupy żelbetowe, okrągłe - z zastosowaniem pompy do betonu | m3 | 61.26 |  | 0
40 d.3 | KNR 2-02 0216-01 0216-05 | Żelbetowe płyty stropowe, grubości 45 cm płaskie lub na żebrach - z zastosowaniem pompy do betonu | m2 | 19.5 |  | 0
41 d.3 | KNR 2-02 0216-01 0216-05 | Żelbetowe płyty stropowe, grubości 40 cm płaskie lub na żebrach - z zastosowaniem pompy do betonu | m2 | 310 |  | 0
42 d.3 | KNR 2-02 0216-01 0216-05 | Żelbetowe płyty stropowe, grubości 34 cm płaskie lub na żebrach - z zastosowaniem pompy do betonu | m2 | 836 |  | 0
43 d.3 | KNR 2-02 0216-01 0216-05 | Żelbetowe płyty stropowe, grubości 30 cm płaskie lub na żebrach - z zastosowaniem pompy do betonu | m2 | 3674 |  | 0
44 d.3 | KNR 2-02 0216-01 0216-05 | Żelbetowe płyty stropowe, grubości 26 cm płaskie lub na żebrach - z zastosowaniem pompy do betonu | m2 | 32 |  | 0
45 d.3 | KNR 2-02 0216-01 0216-05 | Żelbetowe płyty stropowe, grubości 25 cm płaskie lub na żebrach - z zastosowaniem pompy do betonu | m2 | 861 |  | 0
46 d.3 | KNR 2-02 0216-01 0216-05 | Żelbetowe płyty stropowe, grubości 22 cm płaskie lub na żebrach - z zastosowaniem pompy do betonu | m2 | 96 |  | 0
47 d.3 | KNR 2-02 0216-01 0216-05 | Żelbetowe płyty stropowe, grubości 20 cm płaskie lub na żebrach - z zastosowaniem pompy do betonu | m2 | 235 |  | 0
48 d.3 | KNR 2-02 0216-01 0216-05 | Żelbetowe płyty stropowe, grubości 12 cm płaskie lub na żebrach - z zastosowaniem pompy do betonu | m2 | 44 |  | 0
49 d.3 | KNR 2-02 0216-01 | Żelbetowe płyty stropowe, grubości 8 cm płaskie lub na żebrach - z zastosowaniem pompy do betonu | m2 | 74 |  | 0
50 d.3 | KNR 2-02 0218-02 0218-06 | Schody żelbetowe grubości 15 cm - z zastosowaniem pompy do betonu | m2 | 7.5 |  | 0
51 d.3 | KNR 2-02 0218-02 0218-06 | Schody żelbetowe proste na płycie grubości 18 cm - z zastosowaniem pompy do betonu | m2 | 23.1 |  | 0
52 d.3 | KNR 2-02 0218-02 0218-06 | Schody żelbetowe proste na płycie grubości 35 cm - z zastosowaniem pompy do betonu | m2 | 63 |  | 0
53 d.3 | KNR 2-02 0216-01 0216-05 | Żelbetowe płyty stropowe, grubości 18 cm płaskie lub na żebrach - z zastosowaniem pompy do betonu | m2 | 4.5 |  | 0
54 d.3 | KNR 2-02 0216-01 0216-05 | Żelbetowe płyty stropowe, grubości 20 cm płaskie lub na żebrach - z zastosowaniem pompy do betonu | m2 | 10.35 |  | 0
55 d.3 | KNR 2-02 0216-01 0216-05 | Żelbetowe płyty stropowe, grubości 35 cm płaskie lub na żebrach - z zastosowaniem pompy do betonu | m2 | 9 |  | 0
56 d.3 | KNR 2-02 0216-01 0216-05 | Żelbetowe płyty stropowe, grubości 10 cm płaskie lub na żebrach - z zastosowaniem pompy do betonu | m2 | 69.7 |  | 0
57 d.3 | KNR 2-02 0311-05-analogia | Dostawa i montaż płyt prefabrykowanych gr.8 cm | elem. | 41 |  | 0
58 d.3 | KNR 2-02 0210-01 | Belki i podciągi żelbetowe - z zastosowaniem pompy do betonu | m3 | 431.4 |  | 0
59 d.3 | KNR 2-02 0290-02 | Przygotowanie i montaż zbrojenia elementów budynków i budowli - pręty żebrowane o śr. 6 mm | t | 0.76 |  | 0
60 d.3 | KNR 2-02 0290-02 | Przygotowanie i montaż zbrojenia elementów budynków i budowli - pręty żebrowane o śr. 8 mm | t | 5.34 |  | 0
61 d.3 | KNR 2-02 0290-02 | Przygotowanie i montaż zbrojenia elementów budynków i budowli - pręty żebrowane o śr. 10 mm | t | 86.118 |  | 0
62 d.3 | KNR 2-02 0290-02 | Przygotowanie i montaż zbrojenia elementów budynków i budowli - pręty żebrowane o śr. 12 mm | t | 151.218 |  | 0
63 d.3 | KNR 2-02 0290-02 | Przygotowanie i montaż zbrojenia elementów budynków i budowli - pręty żebrowane o śr. 16 mm | t | 99.647 |  | 0
64 d.3 | KNR 2-02 0290-02 | Przygotowanie i montaż zbrojenia elementów budynków i budowli - pręty żebrowane o śr. 20 mm | t | 97.239 |  | 0
65 d.3 | KNR 2-02 0290-02 | Przygotowanie i montaż zbrojenia elementów budynków i budowli - pręty żebrowane o śr. 25 mm | t | 45.321 |  | 0
66 d.3 | KNR 2-02 0290-02 | Przygotowanie i montaż zbrojenia elementów budynków i budowli - pręty żebrowane o śr. 28 mm | t | 18.091 |  | 0
67 d.3 | KNR 2-02 0290-02 | Przygotowanie i montaż zbrojenia elementów budynków i budowli - pręty żebrowane o śr. 32 mm | t | 11.525 |  | 0
68 d.3 | analiza indywidualna | Dostawa i montaż belek stalowych przy kl.schodowych zgodnie z dok.tech. | t | 2.692 |  | 0
69 d.3 | analiza indywidualna | Dostawa i montaż konstrukcji stalowej blachownic zgodnie z dok.tech. | t | 192.595 |  | 0
70 d.3 | analiza indywidualna | Dostawa i montaż konstrukcji stalowej podciągów zgodnie z dok.tech. | t | 12.1 |  | 0
71 d.3 | analiza indywidualna | Dostawa i montaż konstrukcji stalowej kratownicy zgodnie z dok.tech. | t | 5.276 |  | 0
72 d.3 | analiza indywidualna | Dostawa i montaż konstrukcji stalowej zadaszenia wejścia zgodnie z dok.tech. | t | 7.295 |  | 0
73 d.3 | analiza indywidualna | Dostawa i montaż konstrukcji stalowej - słupy zgodnie z dok.tech. | t | 8.809 |  | 0
74 d.3 | analiza indywidualna | Dostawa i montaż konstrukcji stalowej - PSZ1,PSZ2,PSZ3słupy zgodnie z dok.tech. | t | 4.616 |  | 0
75 d.3 | analiza indywidualna | Dostawa i montaż konstrukcji stalowej żaluzji na dachu zgodnie z dok.tech. | t | 5.252 |  | 0
76 d.3 | analiza indywidualna | Dostawa i montaż konstrukcji stalowej trybun zgodnie z dok.tech. | t | 2.544 |  | 0
77 d.3 | analiza indywidualna | Dostawa i montaż konstrukcji stalowej podmostu technicznego zgodnie z dok.tech. | t | 2.738 |  | 0
78 d.3 | analiza indywidualna | Dostawa i montaż konstrukcji okładzin zgodnie z dok.tech. | t | 2.23 |  | 0
79 d.3 | analiza indywidualna | Dostawa i montaż konstrukcji stalowej balustrady demontowalnej zgodnie z dok.tech. | t | 0.363 |  | 0
80 d.3 | analiza indywidualna | Dostawa i montaż konstrukcji stalowej schodów w maszynowni sztankietów zgodnie z dok.tech. | t | 0.315 |  | 0
81 d.3 | analiza indywidualna | Dostawa i montaż konstrukcji stalowej szybów przeszklonych (2) zgodnie z dok.tech. | t | 9.41 |  | 0
82 d.3 | analiza indywidualna | Dostawa i montaż konstrukcji stalowej kładki wewnątrz budynku wspornikowych zgodnie z dok.tech. | t | 1.406 |  | 0
83 d.3 | analiza indywidualna | Dostawa i montaż konstrukcji stalowej schodów wspornikowych zgodnie z dok.tech. | t | 0.557 |  | 0
84 d.3 | analiza indywidualna | Dostawa i montaż konstrukcji stalowej odciągów zgodnie z dok.tech. | t | 1.301 |  | 0
85 d.3 | analiza indywidualna | Zabezpieczenie konstrukcji stalowych farbą p.poż.R 120 zgodnie z dok.tech. | kpl. | 1 |  | 0
86 d.3 | analiza indywidualna | Zabezpieczenie konstrukcji stalowych farbą p.poż.R 60 zgodnie z dok.tech. | kpl. | 1 |  | 0
87 d.3 | analiza indywidualna | Zabezpieczenie konstrukcji stalowych farbą p.poż.R 30 zgodnie z dok.tech. | kpl. | 1 |  | 0
88 d.3 | analiza indywidualna | Szpachlowanie i lakierowanie słupów stalowych | kpl. | 1 |  | 0
89 d.3 | analiza indywidualna | Dostosowanie poziomu kładki rowerowej do poziomu istniejącego mostu nad Brdą | kpl. | 1 |  | 0
RAZEM dział: 3. Roboty konstrukcyjne żelbetowe i stalowe | [5 empty] | 0
4. Posadzki poziome IV Krąg P1.1, P1.2, PG1.3, P1.4, P1.5, P2, P3, P4, P4.2, P4.3, P4.4, P4.5, P4.6, P4.7, P4.8, P4.9, P4.10, P5.1, P5.2, P5.3, P5.4, P5.5, P6.1, P6.2, P6.3, P6.4, P6.5, P6.6 (dotyczy montażu materiałów wraz z ich dostawą)
90 d.4 | analiza indywidualna | Płyty spieku kwarcowego na kleju 2 cm (kolor biały) | m2 | 950.6 |  | 0
90' d.4 | analiza indywidualna | Płyty spieku kwarcowego na kleju 2 cm (kolor szary) | m2 | 593.3 |  | 0
91 d.4 | KNR 2-02 1217-03-analogia | Dostawa i montaż cokołu aluminiowego | m | 423 |  | 0
92 d.4 | KNR 2-02 1110-03-analogia | Podłoga z desek struganych (okrętówka) | m2 | 617.8 |  | 0
93 d.4 | analiza indywidualna | Dostawa i montaż legarów | m2 | 617.8 |  | 0
94 d.4 | analiza indywidualna | Dostawa i montaż podkładek antywibracyjnych | m2 | 617.8 |  | 0
95 d.4 | analiza indywidualna | Dostawa i montaż przekladek z gumy rowkowej | m2 | 617.8 |  | 0
96 d.4 | KNR 2-02 1111-01-analogia | Posadzki z parkietu drewnianego | m2 | 705.8 |  | 0
97 d.4 | KNR 4-01 0820-03-analogia | Płyta OSB dyblowana i klejona do posadzki 1,5 cm | m2 | 705.8 |  | 0
98 d.4 | KNR 4-01 0816-02-analogia | Ocyklinowanie posadzek z deszczułek | m2 | 1323.6 |  | 0
99 d.4 | KNR 2-02 1111-08-analogia | Lakierowanie desek podłogowych i parkietów | m2 | 1323.6 |  | 0
100 d.4 | KNR 2-02 1111-07-analogia | Pastowanie posadzek i parkietów | m2 | 1323.6 |  | 0
101 d.4 | KNR 2-02 1113-01 | Posadzki z wykładzin dywanowych 0,50 cm klejone do podkładu | m2 | 1043.3 |  | 0
102 d.4 | KNR 2-02 1113-01 | Posadzki z wykładzin antyelektrostatycznych klejone do podkładu | m2 | 187.5 |  | 0
103 d.4 | KNR 2-02 1113-06 | Listwy przyścienne do wyklładzin dywanowych | m | 1538.5 |  | 0
104 d.4 | KNR-W 2-02 1130-01 | Warstwy wyrównawcze i wygładzające - środek gruntujący | m2 | 1230.8 |  | 0
105 d.4 | KNR-W 2-02 1126-02-analogia | Masa wyrównawcza samopoziomująca gr. 5 mm | m2 | 1230.8 |  | 0
106 d.4 | KNR 2-02 1102-02 1102-03 | Płyta betonowa grubości 80 mm zatarte na gładko | m2 | 4621.5 |  | 0
107 d.4 | KNR 2-02 1102-02 1102-03 | Płyta betonowa grubości 70 mm zatarte na gładko | m2 | 360.2 |  | 0
108 d.4 | KNR 2-02 1102-02 1102-03 | Płyta betonowa grubości 50 mm zatarte na gładko | m2 | 307.9 |  | 0
109 d.4 | KNR 2-02 1102-02 1102-03 | Płyta betonowa grubości 45 mm zatarte na gładko | m2 | 150 |  | 0
110 d.4 | KNR 2-02 1102-02 1102-03 | Płyta betonowa grubości 60 mm zatarte na gładko | m2 | 53.1 |  | 0
111 d.4 | KNR 2-02 1102-02 1102-03 | Płyta betonowa grubości 150 mm zatarte na gładko | m2 | 32.2 |  | 0
112 d.4 | KNR 2-02 0290-02 | Przygotowanie i montaż zbrojenia elementów budynków i budowli - pręty żebrowane | t | 24.531 |  | 0
113 d.4 | KNR 2-02 0609-03 | Izolacje cieplne i przeciwdźwiękowe z płyt styropianowych twardych gr.8 cm poziome | m2 | 1150.6 |  | 0
114 d.4 | KNR 2-02 0609-03 | Izolacje cieplne i przeciwdźwiękowe z płyt styropianowych twardych gr.15 cm poziome | m2 | 291.2 |  | 0
115 d.4 | KNR 2-02 0609-03 | Izolacje cieplne i przeciwdźwiękowe z płyt styropianowych twardych gr.5 cm poziome | m2 | 218 |  | 0
116 d.4 | KNR 2-02 0609-03 | Izolacje cieplne i przeciwdźwiękowe z płyt styropianowych twardych gr.3 cm poziome | m2 | 2464.6 |  | 0
117 d.4 | KNR 2-02 0609-03 | Izolacje cieplne i przeciwdźwiękowe z płyt styropianowych twardych gr.20 cm poziome | m2 | 18 |  | 0
118 d.4 | KNR 2-02 0609-03 | Izolacje cieplne i przeciwdźwiękowe z płyt styropianowych akustycznych gr.3 cm poziome | m2 | 3643.1 |  | 0
119 d.4 | KNR 2-02 0616-01-analogia | Izolacje z folii PE zgodnie z dok.tech. | m2 | 9540.4 |  | 0
120 d.4 | KNR 2-02 0609-03 | Izolacje cieplne i przeciwdźwiękowe z płyt styropianowych twardych gr.10 cm poziome | m2 | 1542.6 |  | 0
121 d.4 | KNR 2-02 0602-07 2-02 0602-08 | Ułożenie membrany przeciwwodnej zgodnie z dok.tech. | m2 | 1612.7 |  | 0
122 d.4 | KNR 2-02 1101-01 z.sz. 5.4. 9913 | Podkłady betonowe na podłożu gruntowym Zastosowano pompę do betonu na samochodzie. | m3 | 161.27 |  | 0
123 d.4 | KNR 2-31 0105-03 0105-04 | Podsypka piaskowa z zagęszczeniem mechanicznym - 30 cm grubości warstwy po zagęszczeniu | m2 | 1612.7 |  | 0
124 d.4 | KNR 2-05 1008-01 | Ułożenie blachy trapezowej zgodnie z dok.tech. | m2 | 150 |  | 0
125 d.4 | KNR 2-05 0102-04-analogia | Dostawa i montaż dwuteowników HEB 300 wraz z elementami stalowymi poziomu dolnego łącznika | t | 13.467 |  | 0
126 d.4 | KNR 0-23 2613-01-analogia | Przyklejenie płyt z wełny mineralnej gr.30 cm | m2 | 150 |  | 0
127 d.4 | KNR 0-23 2612-01-analogia | Przyklejenie płyt styropianowych gr.5 cm | m2 | 150 |  | 0
128 d.4 | KNR 0-23 2612-06-analogia | Przyklejenie warstwy siatki na ścianach | m2 | 150 |  | 0
129 d.4 | KNR 0-23 0931-01-analogia | Nałożenie podkładowej masy tynkarskiej | m2 | 150 |  | 0
130 d.4 | KNR 0-23 0931-02-analogia | Wyprawa elewacyjna cienkowarstwowa z tynku na siatce | m2 | 150 |  | 0
131 d.4 | KNR 2-02 1505-02-analogia | Gruntowanie - przed malowaniem | m2 | 150 |  | 0
132 d.4 | KNR 0-33 0128-01-analogia | Malowanie tynku farbą | m2 | 150 |  | 0
133 d.4 | KNR 2-02 1101-02 | Wylewka betonowa na stropie | m3 | 9.412 |  | 0
134 d.4 | KNR 2-02 1118-09 | Posadzki płytkowe z gresu zgodnie z dok.tech. | m2 | 310 |  | 0
135 d.4 | KNR 2-02 1120-06 | Cokoliki płytkowe z gresu zgodnie z dok.tech. | m | 387.5 |  | 0
136 d.4 | analiza indywidualna | Ułożenie utwardzacza powierzchniowego do betonu | m2 | 1396 |  | 0
137 d.4 | KNR-W 2-02 1130-01 | Warstwy wyrównawcze i wygładzające - środek gruntujący | m2 | 312.7 |  | 0
138 d.4 | KNR-W 2-02 1126-02-analogia | Masa wyrównawcza samopoziomująca gr. 20 mm | m2 | 312.7 |  | 0
139 d.4 | KNR 2-02 0605-01 | Izolacje z papy podkładowej | m2 | 18 |  | 0
140 d.4 | KNR 0-15II 0527-02 | Pokrycie papą termozgrzewalną | m2 | 18 |  | 0
141 d.4 | cena z rynku analiza indywidualna | Dostawa i montaż ACO zewnętrznego (plac)zgodnie z dok.tech. | m | 72.3 |  | 0
142 d.4 | cena z rynku analiza indywidualna | Dostawa i montaż ACO wewnętrznego (IV KRĄG)zgodnie z dok.tech. | m | 33 |  | 0
RAZEM dział: 4. Posadzki poziome IV kręg (jw..) | [5 empty] | 0
5. Ściany zewnętrzne IV kręgu uwarstwienie S1,S2.1,S2.2,SG4.1,S3,S4,S5 (dotyczy montażu materiałów wraz z dostawą)
143 d.5 | analiza indywidualna | Dostawa i montaż płyt prefabrykowanych betonowych gr.5 cm na podkonstrukcji ze stali nierdzewnej | m2 | 575.6 |  | 0
144 d.5 | analiza indywidualna | Dostawa i montaż płyt prefabrykowanych betonowych gr.3 cm na podkonstrukcji ze stali nierdzewnej | m2 | 100.5 |  | 0
145 d.5 | KNR 0-23 2613-01 | Ocieplenie ścian budynków płytami z wełny mineralnej gr.16 cm z welonem wiatrownicy w kolorze czarnym przyklejenie płyt z wełny mineralnej do ścian | m2 | 931.97 |  | 0
146 d.5 | KNR 0-23 2612-06 | Przyklejenie warstwy siatki na ścianach | m2 | 291.27 |  | 0
147 d.5 | KNR 0-23 0931-01 | Nałożenie podkładowej masy tynkarskiej | m2 | 291.27 |  | 0
148 d.5 | KNR 0-23 0931-02 | Wyprawa elewacyjna cienkowarstwowa z tynku na siatce | m2 | 291.27 |  | 0
149 d.5 | KNR 2-02 1505-02 | Gruntowanie - przed malowaniem | m2 | 291.27 |  | 0
150 d.5 | KNR 0-33 0128-01 | Malowanie tynku farbą | m2 | 291.27 |  | 0
151 d.5 | KNR 2-02 0616-04 | Izolacje z folii kubełkowej | m2 | 95.1 |  | 0
152 d.5 | KNR 0-23 2612-01 | Ocieplenie ścian budynków płytami z poliestyrenu gr.20 cm - przyklejenie płyt styropianowych do ścian | m2 | 95.1 |  | 0
153 d.5 | KNR 2-02 0603-07 | Izolacje przeciwwilgociowe powłokowe bitumiczne pionowe - wykonywane na zimno - pierwsza warstwa | m2 | 95.1 |  | 0
RAZEM dział: 5. Ściany zewnętrzne IV kręgu uwarstwienie S1,S2.1,S2.2,SG4.1,S3,S4,S5 | [5 empty] | 0
6. Ściany wewnętrzne IV kręgu uwarstwienie S6.1, S6.2, S6.3, S6.4, S7.1, S7.2, S7.3, S7.4, S7.5, S8.1, S8.2, S9.1, S9.2, S10.1, S10.2, S10.3, S11.1, S11.2, S11.3, S11.4, S12.1, S12.2, S12.3, S13, S14, S15 (dotyczy montażu materiałów wraz z dostawą)
154 d.6 | KNR 2-02 0803-03 | Tynki wewnętrzne zwykłe cem-wap. na ścianach i słupach | m2 | 5252.4 |  | 0
155 d.6 | KNR 2-02 0809-02 | Warstwa wyrównująca z betonu | m2 | 399.26 |  | 0
156 d.6 | KNR 4-01 0703-01 | Umocowanie siatki na ścianach, | m2 | 399.26 |  | 0
157 d.6 | KNR 0-23 2612-06 | Przyklejenie fizeliny na ścianach | m2 | 85.7 |  | 0
158 d.6 | KNR 2-02 2009-01 | Gladź jednowarstwowe wewnętrzne gr. 3 mm z gipsu szpachlowego wykonywane ręcznie na ścianach na podłożu betonowym | m2 | 165.76 |  | 0
159 d.6 | analiza indywidualna | Ściany z płyty zespolonej z pianki poliuretanowej z paroizlacją i płyty gk gr.10 cm | m2 | 165.76 |  | 0
160 d.6 | KNR 2-02 1505-02 | Gruntowanie - pod malowanie | m2 | 5927.46 |  | 0
161 d.6 | KNR 2-02 1505-01 | Dwukrotne malowanie farbami powierzchni wewnętrznych - tynków bez gruntowania | m2 | 5927.46 |  | 0
162 d.6 | KNR 2-02 1505-01 | Dwukrotne malowanie farbami powierzchni wewnętrznych - tynków bez gruntowania | m2 | 151.45 |  | 0
163 d.6 | analiza indywidualna | Boazeria akustyczna w płytach na podkonstrukcji typ 2 zgodnie z dok.tech. | m2 | 285.1 |  | 0
164 d.6 | KNR 2-02 0613-06 | Izolacje cieplne i przeciwdźwiękowe z wełny mineralnej gr. 5 cm pionowe z płyt układanych na sucho | m2 | 249.4 |  | 0
165 d.6 | analiza indywidualna | Boazeria drewniana rozpraszająca akustyczna na podkonstrukcji typ 3 | m2 | 60.8 |  | 0
166 d.6 | analiza indywidualna | Panele akustyczne z tkaniny na podkonstrukcji typ1 | m2 | 287.4 |  | 0
167 d.6 | analiza indywidualna | Panele akustyczne z tkaniny na podkonstrukcji typ 4 | m2 | 40.7 |  | 0
168 d.6 | analiza indywidualna | Panele akustyczne z tkaniny na podkonstrukcji do sali kinowej | m2 | 400.5 |  | 0
169 d.6 | analiza indywidualna | Przegroda akustyczna (BAFFLE WALL) z podkonstrukcją | m2 | 129 |  | 0
170 d.6 | KNR 2-02 0613-06 | Izolacje cieplne i przeciwdźwiękowe z wełny szklanej gr. 18 cm pionowe z płyt układanych na sucho | m2 | 463.8 |  | 0
171 d.6 | KNR 2-02 0613-06 | Izolacje cieplne i przeciwdźwiękowe z wełny szklanej gr. 10 cm pionowe z płyt układanych na sucho | m2 | 487.5 |  | 0
172 d.6 | KNR 2-02 0613-06 | Izolacje cieplne i przeciwdźwiękowe z wełny szklanej gr. 5 cm pionowe z płyt układanych na sucho | m2 | 113.9 |  | 0
173 d.6 | KNR 0-23 2613-01 | Ocieplenie ścian budynków płytami z wełny mineralnej gr.10 cm z welonem zbrojonym | m2 | 442.5 |  | 0
174 d.6 | KNR 0-23 2613-01 | Ocieplenie ścian budynków płytami z wełny mineralnej gr.16 cm z welonem wiatrownicy w kolorze czarnym przyklejenie płyt z wełny mineralnej do ścian | m2 | 73.5 |  | 0
175 d.6 | KNR 0-14 2010-12 | Ścianki działowe GR z płyt gipsowo - kartonowych na rusztach metalowych pojedynczych z pokryciem jednostronnym, dwuwarstwowe 100 - 101 | m2 | 37.8 |  | 0
176 d.6 | KNR 2-02 0613-06 | Izolacje cieplne i przeciwdźwiękowe z wełny mineralnej gr.10 cm pionowe z płyt układanych na sucho | m2 | 37.8 |  | 0
177 d.6 | KNR 2-02 0613-06 | Izolacje welonu o niskiej gramaturze | m2 | 37.8 |  | 0
178 d.6 | KNR 2-02 2006-03/07 analogia | Montaż płyty akustycznej 2x | m2 | 37.8 |  | 0
179 d.6 | analiza indywidualna | Izolacja ściany szczelinowej pianką PU gr.10 cm | m2 | 111 |  | 0
180 d.6 | analiza indywidualna | Dostawa i montaż luster | m2 | 27.32 |  | 0
181 d.6 | analiza indywidualna | Izolacja pionowa | m2 | 893.2 |  | 0
182 d.6 | analiza indywidualna | Dostawa i montaż płyt hpl na klej | m2 | 147.5 |  | 0
183 d.6 | KNR 2-02 0829-07 | Licowanie ścian płytkami gresowymi na klej | m2 | 464.4 |  | 0
184 d.6 | KNR 2-02 0829-07 | Licowanie ścian spiekami ceramicznymi na klej | m2 | 326.3 |  | 0
185 d.6 | KNR 2-02 2003-07 | Ścianki działowe GKBI z płyt gipsowo-kartonowych na rusztach metalowych pojedynczych z pokryciem jednostronnym dwuwarstwowo 55-02 | m2 | 441.82 |  | 0
186 d.6 | KNR 2-02 0616-04-analogia | Wykonanie paroizolacji | m2 | 441.82 |  | 0
187 d.6 | KNR 2-02 0613-06 | Izolacje cieplne i przeciwdźwiękowe z wełny mineralnej gr.5 cm pionowe z płyt układanych na sucho | m2 | 441.82 |  | 0
RAZEM dział: 6. Ściany wewnętrzne IV kręgu uwarstwienie S6.1, S6.2, S6.3, S6.4, S7.1, S7.2, S7.3, S7.4, S7.5, S8.1, S8.2, S9.1, S9.2, S10.1, S10.2, S10.3, S11.1, S11.2, S11.3, S11.4, S12.1, S12.2, S12.3, S13, S14, S15 | [5 empty] | 0
7. Ściany wewnętrzne IV kręgu - silikatowe z przewiązką + ścianka szklana przesuwna (dotyczy montażu materiałów wraz z dostawą)
188 d.7 | KNR 9-01 0104-01 | Ściany wewnętrzne z bloków silikatowych gr.15 cm | m2 | 954.47 |  | 0
189 d.7 | KNR 9-01 0104-01 | Ściany wewnętrzne z bloków silikatowych gr.18 cm | m2 | 816.17 |  | 0
190 d.7 | KNR 2-02 0210-01 | Przewiązki żelbetowe | m3 | 15.5 |  | 0
191 d.7 | KNR 2-02 0290-02 | Przygotowanie i montaż zbrojeniaprzewiązek żelbetowych | t | 2.699 |  | 0
192 d.7 | analiza indywidualna | Dostawa i montaż ścianki szklanej przesuwnej | m2 | 36 |  | 0
RAZEM dział: 7. Ściany wewnętrzne IV kręgu - silikatowe z przewiązką + ścianka szklana przesuwna | [5 empty] | 0
8. Dach D1, D2 (dotyczy montażu materiałów wraz z dostawą)
193 d.8 | KNR 2-02 0616-01-analogia | Izolacje z folii PE klejonej na zakład zgodnie z dok.tech. | m2 | 1187.4 |  | 0
194 d.8 | KNR 2-02 1102-02 1102-03 | Płyta betonowa grubości 60 mm zatarte na gładko | m2 | 316.3 |  | 0
195 d.8 | KNR 2-02 0609-03 | Izolacje cieplne i przeciwdźwiękowe z płyt polistyrenu gr.20 cm poziome | m2 | 871.1 |  | 0
196 d.8 | analiza indywidualna | Kliny styropianowe z papą | m2 | 554.8 |  | 0
197 d.8 | KNR 2-02 0605-01 | Izolacje z papy termozgrzewalnej | m2 | 871.1 |  | 0
198 d.8 | KNR 0-15II 0527-02 | Pokrycie papą termozgrzewalną | m2 | 316.3 |  | 0
199 d.8 | KNR 2-31 0105-01 0105-02 | Ułożenie żwiru granitowego frakcji 16/32 - 5 cm grubości warstwy po zagęszczeniu | m2 | 554.8 |  | 0
200 d.8 | analiza indywidualna | System asekuracyjny - (gniazda+ słupek (żurawik ) | kpl. | 1 |  | 0
201 d.8 | analiza indywidualna | System asekuracyjny - (projekt systemu) | kpl. | 1 |  | 0
RAZEM dział: 8. Dach D1, D2 | [5 empty] | 0
9. Tarasy T1.1, T1.2, T2.1, T2.2, T2.3, T3 (dotyczy montażu materiałów wraz z dostawą)
202 d.9 | KNR 2-31 0105-07 0105-08 | Podsypka cementowo-piaskowa z zagęszczeniem mechanicznym - 4 cm grubości warstwy po zagęszczeniu | m2 | 847 |  | 0
203 d.9 | KNR 2-01 0129-06-analogia | Układanie placów z płyt granitowych gr.12 cm zgodnie z dok.tech. | m2 | 662 |  | 0
204 d.9 | KNR 2-01 0129-06-analogia | Układanie placów z płyt granitowych gr.8 cm zgodnie z dok.tech. | m2 | 185 |  | 0
205 d.9 | KNR 2-02 0616-01-analogia | Izolacje z folii PE klejonej na zakład zgodnie z dok.tech. | m2 | 1484.2 |  | 0
206 d.9 | KNR 2-02 1102-02 1102-03 | Płyta betonowa grubości 80 mm zatarte na gładko | m2 | 847 |  | 0
207 d.9 | KNR 2-02 1102-02 1102-03 | Płyta betonowa grubości 60 mm zatarte na gładko | m2 | 148.4 |  | 0
208 d.9 | KNR 2-02 0616-01-analogia | Ułożenie włókniny dyfuzyjnej | m2 | 847 |  | 0
209 d.9 | KNR 2-02 0616-01-analogia | Ułożenie folii kubełkowej | m2 | 847 |  | 0
210 d.9 | KNR 2-02 0609-03 | Izolacje cieplne i przeciwdźwiękowe z płyt polistyrenu gr.20 cm poziome | m2 | 995.4 |  | 0
211 d.9 | KNR 2-31 0114-07 0114-08 | Podbudowa z kruszywa łamanego - warstwa górna o grubości po zagęszczeniu 10 cm | m2 | 384 |  | 0
212 d.9 | KNR 2-02 1101-06 | Podkłady z ubitych materiałów sypkich na stropie-keramzyt | m3 | 38.4 |  | 0
213 d.9 | KNR 2-02 0605-01 | Izolacje z papy podkładowa | m2 | 1261.8 |  | 0
214 d.9 | KNR 0-15II 0527-02 | Pokrycie papą termozgrzewalną | m2 | 847 |  | 0
215 d.9 | KNR 2-02 2111-01 9931-66 | Posadzki pełne grubości do 3,7 cm z elementów prostokątnych - płyty granitowe zgodnie z dok.tech. | m2 | 207.4 |  | 0
216 d.9 | analiza indywidualna | Systemowe wsporniki punktowe do płyt tarasowych | m2 | 207.4 |  | 0
217 d.9 | KNR 2-02 2111-13 9931-74 | Cokoliki wysokości do 20 cm- z płyt granitowych | m | 259.25 |  | 0
218 d.9 | analiza indywidualna | Ocieplenie zgodnie z dok.tech. | m2 | 59 |  | 0
219 d.9 | analiza indywidualna | Ułożenie utwardzacza powierzchniowego do betonu | m2 | 184.2 |  | 0
220 d.9 | NNRNKB 202 0533-02 | (z.IV) Różne obróbki i elementy przy szerokości w rozwinięciu ponad 25 cm z blachy tytanowo-cynkowej | m2 | 291 |  | 0
221 d.9 | KNR 0-23 2612-01 | Przyklejenie płyt styropianowych twardych gr.15 cm | m2 | 232.5 |  | 0
222 d.9 | KNR 0-23 2612-05 | Przymocowanie płyt styropianowych za pomocą dybli plastikowych do betonu | szt. | 232.5 |  | 0
RAZEM dział: 9. Tarasy T1.1, T1.2, T2.1, T2.2, T2.3, T3 | [5 empty] | 0
10. Elewacja - fasada szklana (dotyczy montażu materiałów wraz z dostawą)
223 d.10 | analiza indywidualna | Dostawa i montaż fasady po łuku z żyletką, szybami wielkogabarytowymi odżelazionymi, poziomą fugą silikonową, lakier proszkowy | m2 | 736 |  | 0
224 d.10 | analiza indywidualna | Dostawa i montaż fasady klatki schodowej szyby wielkogabarytowe, odżelazione; fuga silikonowa w poziomie, lakier jw | m2 | 882.1 |  | 0
225 d.10 | analiza indywidualna | Dostawa i montaż fasady zwykła (parter) | m2 | 79.3 |  | 0
226 d.10 | analiza indywidualna | Dostawa i montaż fasady szkło punktowo mocowane (w tym szkło wiercone, punkty, spidery kotwienia) | m2 | 598 |  | 0
RAZEM dział: 10. Elewacja - fasada szklana | [5 empty] | 0
11. Schody, balustrady i pochwyty (dotyczy montażu materiałów wraz z dostawą)
227 d.11 | KNR 2-02 1121-05-analogia | Okładziny schodów z płytek gresowych układanych na klej metodą kombinowaną | m2 | 53.37 |  | 0
228 d.11 | KNR 2-02 1122-05-analogia | Cokoliki na schodach z płytek gresowych na klej metodą kombinowaną bez przecinania płytek | m | 38.25 |  | 0
229 d.11 | KNR 2-02 1118-09-analogia | Posadzki płytkowe z gresu zgodnie z dok.tech. | m2 | 14.05 |  | 0
230 d.11 | KNR 2-02 1120-06-analogia | Cokoliki płytkowe z gresu zgodnie z dok.tech. | m | 19.83 |  | 0
231 d.11 | KNR 2-02 1121-05-analogia | Okładziny granitowe schodów zgodnie z proj.tech. | m2 | 113.78 |  | 0
232 d.11 | KNR 2-02 2111-01 9931-62 9931-66-analogia | Posadzki pełne grubości 8 cm | m2 | 65 |  | 0
233 d.11 | KNR 2-02 2111-13 9931-74-analogia | Cokoliki wysokości do 20 cm- z płyt granitowych | m | 7.55 |  | 0
234 d.11 | KNR 2-02 1207-01 | Dostawa i montaż Balustrady schodowe całoszklane-analogia | m | 45.6 |  | 0
235 d.11 | KNR 2-02 1209-01 | Dostawa i montaż Balustrady tarasowe całoszklane | m | 89.7 |  | 0
236 d.11 | KNR 2-02 1207-01-analogia | Dostawa i montaż Balustrady schodowe stalowe malowane proszkowo zgodnie z dok.tech. | m | 6.5 |  | 0
237 d.11 | KNR 2-02 1207-01-analogia | Dostawa i montaż Balustrady schodowe stalowe malowane proszkowo-pochylnia zgodnie z dok.tech. | m | 40.8 |  | 0
238 d.11 | KNR 2-02 1207-01-analogia | Dostawa i montaż Balustrady schodowe stalowe malowane proszkowo zgodnie z dok.tech. | m | 65.5 |  | 0
239 d.11 | KNR 2-02 1207-01-analogia | Dostawa i montażBalustrady trybuny stalowe malowane proszkowo zgodnie z dok.tech. | m | 15 |  | 0
240 d.11 | KNR 2-02 1208-03-analogia | Dostawa i montaż Pochwyt ze stali nierdzewnej | m | 18 |  | 0
241 d.11 | KNR 2-02 1208-03-analogia | Dostawa i montaż Pochwyt drewniany | m | 117.2 |  | 0
242 d.11 | KNR 2-02 1208-03-analogia | Dostawa i montaż Pochwyt stalowy malowany proszkowo | m | 56.7 |  | 0
243 d.11 | KNR 2-02 1208-03-analogia | Dostawa i montaż Pochwyt stalowy malowany proszkowo | m | 115 |  | 0
244 d.11 | analiza indywidualna | Dostawa i montaż Okładziny schodów obłożonych drewnem | szt | 102 |  | 0
245 d.11 | analiza indywidualna | Dostawa i montaż Okładziny schodów obłożonych wykładziną dywanową | m2 | 9.55 |  | 0
246 d.11 | analiza indywidualna | Malowanie schodów farbą do betonu | m2 | 4.73 |  | 0
247 d.11 | analiza indywidualna | Obłożenie podestu drewnem | m2 | 9.5 |  | 0
248 d.11 | analiza indywidualna | Wykonanie izolacji płynną folią | m2 | 226 |  | 0
249 d.11 | KNR 2-02 0609-03 | Izolacje cieplne i przeciwdźwiękowe z płyt styropianowych twardych gr.20 cm poziome | m2 | 77 |  | 0
250 d.11 | KNR 2-31 0105-05 0105-06 | Podsypka cementowo-piaskowa z zagęszczeniem ręcznym - 5 cm grubości warstwy po zagęszczeniu | m2 | 143 |  | 0
251 d.11 | analiza indywidualna | Dostawa i montaż przeszklenia klatki schodowej E zgodnie z dok.tech. | m2 | 225.6 |  | 0
RAZEM dział: 11. Schody, balustrady i pochwyty | [5 empty] | 0
12. Sufity podwieszane + malowanie (dotyczy montażu materiałów wraz z dostawą)
252 d.12 | KNR 2-02 2009-03 | Gładź jednowarstwowe wewnętrzne gr. 3 mm z gipsu szpachlowego wykonywane ręcznie na stropach na podłożu betonowym | m2 | 2440.45 |  | 0
253 d.12 | KNR 2-02 1505-02 | Gruntowanie - pod malowanie | m2 | 2691.45 |  | 0
254 d.12 | KNR 2-02 1505-01 | Dwukrotne malowanie farbami emulsyjnymi powierzchni wewnętrznych - tynków bez gruntowania | m2 | 2691.45 |  | 0
255 d.12 | KNR 2-02 2011-03 | Okładziny gipsowo-kartonowe, pojedyncze na stropach, na rusztach metalowych | m2 | 778.05 |  | 0
256 d.12 | NNRNKB 202 2702-01 | (z.V) Sufity podwieszone o konstrukcji metalowej z wypełnieniem płytami akustycznymi w kolorze białym (konstrukcja widoczna) zgodnie z dok.tech. | m2 | 92 |  | 0
256' d.12 | NNRNKB 202 2702-01 | (z.V) Sufity podwieszone o konstrukcji metalowej z wypełnieniem płytami akustycznymi w kolorze białym (konstrukcja nie widoczna) zgodnie z dok.tech. | m2 | 919 |  | 0
256'' d.12 | NNRNKB 202 2702-01 | (z.V) Sufity podwieszone z płytami akustycznymi w kolorze białym (wentylatorownia ) zgodnie z dok.tech. | m2 | 520 |  | 0
257 d.12 | NNRNKB 202 2702-02 | (z.V) Sufity podwieszone lamelowy o konstrukcji metalowej z wypełnieniem płytami akustycznymi o dług. 120 i 180 cm zgodnie z dok.tech. | m2 | 1154 |  | 0
258 d.12 | NNRNKB 202 2702-01 | (z.V) Sufity podwieszone o konstrukcji metalowej z wypełnieniem płytami akustycznymi w kolorze czarnym (konstrukcja widoczna) zgodnie z dok.tech. | m2 | 45 |  | 0
258' d.12 | NNRNKB 202 2702-01 | (z.V) Sufity podwieszone o konstrukcji metalowej z wypełnieniem płytami akustycznymi w kolorze czarnym (konstrukcja nie widoczna) zgodnie z dok.tech. | m2 | 248 |  | 0
259 d.12 | analiza indywidualna | Ekran odbijający dzwięk podwieszony pod galerią tech.sali prób zgodnie z dok.tech. | m2 | 30 |  | 0
260 d.12 | KNR 0-23 2612-06 | Przyklejenie warstwy siatki na ścianach | m2 | 29.5 |  | 0
261 d.12 | KNR 0-23 0931-01 | Nałożenie podkładowej masy tynkarskiej | m2 | 29.5 |  | 0
262 d.12 | KNR 0-23 0931-02 | Wyprawa elewacyjna cienkowarstwowa z tynku na siatce | m2 | 29.5 |  | 0
263 d.12 | KNR 2-02 1505-02 | Gruntowanie - przed malowaniem | m2 | 29.5 |  | 0
264 d.12 | KNR 0-33 0128-01 | Malowanie tynku farbą | m2 | 29.5 |  | 0
RAZEM dział 12.Sufity podwieszane + malowanie | [5 empty] | 0
13. Biały montaż instalacji sanitarnej + wyposażenie sanitariatów (dotyczy montażu materiałów wraz z dostawą)
265 d.13 | KNR 2-15 0221-02-analogia | Dostawa i montaż umywalek wpuszczanych w blat zgodnie z dok.tech. | szt. | 28 |  | 0
266 d.13 | KNR 2-15 0221-02-analogia | Dostawa i montaż umywalek prostokątnych 50x46 cm zgodnie z dok.tech. | szt. | 6 |  | 0
267 d.13 | KNR 2-15 0221-02-analogia | Dostawa i montaż umywalek prostokątnych 52x41 cm zgodnie z dok.tech. | szt. | 9 |  | 0
268 d.13 | KNR 2-15 0221-02-analogia | Dostawa i montaż umywalek pojedynczych porcelanowych dla osób niepełnosprawnych zgodnie z dok.tech. | szt. | 3 |  | 0
269 d.13 | KNR 2-15 0221-02-analogia | Dostawa i montaż umywalek gospodarczych zgodnie z dok.tech. | szt. | 8 |  | 0
270 d.13 | KNR 2-15 0115-01-analogia | Dostawa i montaż Baterie bezdotykowa umywalkowa ścienna z mieszaczem zgodnie z dok.tech. | szt. | 29 |  | 0
271 d.13 | KNR 2-15 0115-01-analogia | Dostawa i montaż Baterie umywalkowa z wydłużoną wylewką godnie z dok.tech. | szt. | 3 |  | 0
272 d.13 | KNR 2-15 0115-01-analogia | Dostawa i montaż Baterie umywalkowa godnie z dok.tech. | szt. | 12 |  | 0
273 d.13 | KNR 2-15 0224-03-analogia | Dostawa i montaż ustępów pojedynczych wiszących na stelażu z deską sedesową powolnego zamykania +przycisk uruchomienia spłuczki zgodnie z dok.tech. | kpl. | 40 |  | 0
274 d.13 | KNR 2-15 0224-03-analogia | Dostawa i montaż ustępów pojedynczych wiszących na stelażu z deską sedesową powolnego zamykania +przycisk uruchomienia spłuczki dla niepełnosprawnych zgodnie z dok.tech. | kpl. | 3 |  | 0
275 d.13 | KNR 2-15 0225-02-analogia | Dostawa i montaż pisuarów ze stelażem ,zaworem spłukującym zgodnie z dok.tech. | kpl. | 14 |  | 0
276 d.13 | analiza indywidualna | Szczotka do WC z uchwytem zgodnie z dok.tech. | szt. | 51 |  | 0
277 d.13 | analiza indywidualna | Dostawa i montaż Wieszak zgodnie z dok.tech. | szt. | 42 |  | 0
278 d.13 | analiza indywidualna | Dostawa i montaż Dozownik mydła podblatowy zgodnie z dok.tech. | szt. | 37 |  | 0
279 d.13 | analiza indywidualna | Dostawa i montaż Dozownik mydła naścienny zgodnie z dok.tech. | szt. | 9 |  | 0
280 d.13 | analiza indywidualna | Dostawa i montaż Kosz na odpady duży wiszący zgodnie z dok.tech. | szt. | 16 |  | 0
281 d.13 | analiza indywidualna | Dostawa i montaż Kosz na odpady mały wiszący zgodnie z dok.tech. | szt. | 13 |  | 0
282 d.13 | analiza indywidualna | Dostawa i montaż Kosz na odpady podblatowy zgodnie z dok.tech. | szt. | 2 |  | 0
283 d.13 | analiza indywidualna | Dostawa i montaż Suszarka do rąk , higieniczna ,energooszczędna , szybkosusząca | szt. | 8 |  | 0
284 d.13 | analiza indywidualna | Dostawa i montaż Suszarka do rąk | szt. | 3 |  | 0
285 d.13 | analiza indywidualna | Dostawa i montaż Pojemnik na ręczniki blatowy,stal matowa | szt. | 18 |  | 0
286 d.13 | analiza indywidualna | Dostawa i montaż Pojemnik na ręczniki ,stal matowa | szt. | 12 |  | 0
287 d.13 | analiza indywidualna | Dostawa i montaż Pojemnik na duże rolki papieru toaeletowego ,stal matowa | szt. | 36 |  | 0
288 d.13 | KNR 2-15 0223-02-analogia | Dostawa i montaż Montaż brodzika z zintegrowaną obudową | kpl. | 3 |  | 0
289 d.13 | KNR 2-15 0115-01-analogia | Dostawa i montaż Baterie prysznicowe | szt. | 3 |  | 0
290 d.13 | analiza indywidualna | Dostawa i montaż Lustro 50x80 cm z kinkietem | szt. | 6 |  | 0
291 d.13 | analiza indywidualna | Dostawa i montaż Lustro 50x90 cm | szt. | 1 |  | 0
292 d.13 | analiza indywidualna | Dostawa i montaż Lustro 60x80 cm z kinkietem | szt. | 3 |  | 0
293 d.13 | analiza indywidualna | Dostawa i montaż Lustro 40 cm okrągłe z podświetleniemLED | szt. | 30 |  | 0
294 d.13 | analiza indywidualna | Dostawa i montaż Poręcz uchylna 85 cm | szt. | 6 |  | 0
295 d.13 | analiza indywidualna | Dostawa i montaż Poręcz stała 60 cm | szt. | 6 |  | 0
296 d.13 | analiza indywidualna | Dostawa i montaż Elementy stalowe do poręczy | szt. | 6 |  | 0
297 d.13 | analiza indywidualna | Dostawa i montaż Uchwyt na papier toaletowy mocowany do poręczy | szt. | 3 |  | 0
298 d.13 | analiza indywidualna | Dostawa i montaż przegrody między pisuarami | szt. | 14 |  | 0
299 d.13 | analiza indywidualna | Dostawa i montaż blatów (spieki kwarcowe na konstrukcji stalowej) zgodnie z dok.tech | m2 | 21.2 |  | 0
300 d.13 | analiza indywidualna | Dostawa i montaż kabin sanitarnych zgodnie z dok.tech | kpl. | 1 |  | 0
301 d.13 | analiza indywidualna | Dostawa i montaż Przewijak dla dzieci zgodnie z dok.tech. | kpl. | 1 |  | 0
302 d.13 | analiza indywidualna | Dostawa i montaż Fotel pokryty materiałem hydrofobowym | szt | 1 |  | 0
RAZEM dział: 13. Biały montaż instalacji sanitarnej + wyposażenie sanitariatów | [5 empty] | 0
14. Stolarka i ślusarka (dotyczy montażu materiałów wraz z dostawą)
303 d.14 | KNR 2-02 1205-07-analogia | Dostawa i montaż Automatyczna brama garażowa rolowana B1 | m2 | 9.3 |  | 0
304 d.14 | KNR-W 2-02 1023-03-analogia | Drzwi wewnętrzne pełne d1,d2,d3,d4,d5a,d5b,d5c,d6a,d6c,d11,u1 | m2 | 87.612 |  | 0
305 d.14 | KNR-W 2-02 1023-03-analogia | Drzwi wewnętrzne pełne dB42 i dB50 d7,d8,d9a,d9b,d10,d10a,d10k,d12,d13 | m2 | 34.272 |  | 0
306 d.14 | KNR 2-02 1204-05-analogia | Drzwi drewniane przeciwpożarowe EI 30 d14,d15,d16a,d17, u2,u3 | m2 | 20.79 |  | 0
307 d.14 | KNR 2-02 1204-05-analogia | Drzwi drewniane przeciwpożarowe EI 60 d20,d21 | m2 | 9.24 |  | 0
308 d.14 | KNR 2-02 1204-05-analogia | Drzwi drewniane przeciwpożarowe EI 60 dB 42 d19,d22,d23,d23*,d24,d25 | m2 | 26.292 |  | 0
309 d.14 | KNR 2-02 1204-05-analogia | Drzwi drewniane przeciwpożarowe EI 30 dB 42 d26,d27 | m2 | 16.8 |  | 0
310 d.14 | KNR 2-02 1204-05-analogia | Drzwi drewniane przeciwpożarowe EI 60 d28,d29 | m2 | 8.4 |  | 0
311 d.14 | KNR-W 2-02 1023-03-analogia | Drzwi wewnętrzne pełne 42 dB d30,d31 | m2 | 18.6 |  | 0
312 d.14 | KNR 2-02 1203-02-analogia | Drzwi stalowe - s2,s6 | m2 | 4.284 |  | 0
313 d.14 | KNR 2-02 1204-04-analogia | Drzwi stalowe przeciwpożarowe EI30 s3,s4a | m2 | 10.71 |  | 0
314 d.14 | KNR 2-02 1204-05-analogia | Drzwi przeciwpożarowe EI 60 s5 | m2 | 4.62 |  | 0
315 d.14 | KNR 2-02 1203-02-analogia | Drzwi stalowe dwuskrzydłowe EI 30 s10 | m2 | 4.8 |  | 0
316 d.14 | KNR 2-02 1203-02-analogia | Drzwi stalowe dwuskrzydłowe EI 60 s9,s11,s12 | m2 | 23.04 |  | 0
317 d.14 | KNR 2-02 1203-02-analogia | Drzwi stalowe - D1,D2,D3 | m2 | 8.568 |  | 0
318 d.14 | KNR 2-02 1204-05-analogia | Drzwi drewniane przeciwpożarowe EI 60 D4 | m2 | 2.31 |  | 0
319 d.14 | KNR 2-02 1204-04-analogia | Pozycja usunięta | m2 | 0 |  | 0
320 d.14 | KNR 2-02 1204-05-analogia | Drzwi przeciwpożarowe EI 60 D6 | m2 | 3.792 |  | 0
321 d.14 | KNR 0-19 1024-08-analogia | Drzwi dwuskrzydłowe zewnętrzne z warstwą kamienia Da1 | m2 | 6.5 |  | 0
322 d.14 | KNR 0-19 1024-08-analogia | Drzwi dwuskrzydłowe zewnętrzne z warstwą kamienia Da2 | m2 | 5.59 |  | 0
323 d.14 | KNR 0-19 1024-08-analogia | Drzwi dwuskrzydłowe wewnętrzne przeszklone Da3 | m2 | 6.5 |  | 0
324 d.14 | KNR 0-19 1024-08-analogia | Drzwi dwuskrzydłowe wewnętrzne przeszklone Da4 | m2 | 5.59 |  | 0
325 d.14 | KNR 0-19 1024-06-analogia | Drzwi dwuskrzydłowe wewnętrzne przeszklone Da5 | m2 | 1.935 |  | 0
326 d.14 | KNR 0-19 1024-06-analogia | Drzwi dwuskrzydłowe wewnętrzne przeszklone Da6 | m2 | 2.25 |  | 0
327 d.14 | KNR 0-19 1024-06-analogia | Drzwi dwuskrzydłowe wewnętrzne przeszklone Da7 | m2 | 1.89 |  | 0
328 d.14 | KNR 2-02 1204-05-analogia | Drzwi dwuskrzydłowe zewnętrzne przeszklone Da8 EI60 | m2 | 4.14 |  | 0
329 d.14 | KNR 2-02 1204-05-analogia | Drzwi dwuskrzydłowe wewnętrzne przeszklone Da9 EI60 | m2 | 13.8 |  | 0
329' d.14 | KNR 2-02 1204-05-analogia | Drzwi dwuskrzydłowe wewnętrzne przeszklone Da13 | m2 | 8.775 |  | 0
330 d.14 | KNR 0-15 0526-02 | Dostawa i montaż okien oddymiających | szt | 4 |  | 0
331 d.14 | KNR 4-01 0322-06-analogia | Dostawa i montaż wycieraczek wewnętrznych | szt. | 2 |  | 0
332 d.14 | KNR 4-01 0322-06-analogia | Dostawa i montaż wycieraczek zewnętrznych z osadnikiem | szt. | 2 |  | 0
333 d.14 | cena z rynku analiza indywidualna | Dostawa i montaż żaluzji (IV KRĄG) zgodnie z dok.tech. | m2 | 194.12 |  | 0
334 d.14 | cena z rynku analiza indywidualna | Dostawa i montaż okien w kabinach projekcyjnych zgodnie z dok.tech. | m2 | 0.48 |  | 0
335 d.14 | cena z rynku analiza indywidualna | Dostawa i montaż okien w kabinach projekcyjnych zgodnie z dok.tech. | m2 | 6 |  | 0
336 d.14 | cena z rynku analiza indywidualna | Dostawa i montaż okien w kabinach projekcyjnych zgodnie z dok.tech. | m2 | 6.16 |  | 0
337 d.14 | cena z rynku analiza indywidualna | Dostawa i montaż kurtyn dymowych ruchomych zgodnie z dok.tech. | kpl. | 1 |  | 0
RAZEM dział: 14. Ślusarka i stolarka | [5 empty] | 0
15. WYPOSAŻENIE (dotyczy montażu materiałów wraz z dostawą)
338 d.15 | KNR 0-19 1024-10-analogia | Montaż ścianek ścianki ekspozycyjne wymiar: szer. 125 cm wys. 250 cm | m2 | 218.75 |  | 0
339 d.15 | KNR 0-19 1024-10-analogia | Montaż ścianek ścianki ekspozycyjne wymiar: szer. 65 cm wys. 250 cm | m2 | 19.5 |  | 0
340 d.15 | analiza indywidualna | Dostawa i montaż lady baru zgodnie z dok.tech. | kpl. | 1
341 d.15 | analiza indywidualna | Dostawa i montaż lady szatni zgodnie z dok.tech. | kpl. | 1 |  | 0
342 d.15 | analiza indywidualna | Dostawa i montaż lady kasy ze ścianką szklaną zgodnie z dok.tech. | kpl. | 2 |  | 0
343 d.15 | analiza indywidualna | Dostawa i montaż wieszaków w szatni zgodnie z dok.tech. | szt | 12 |  | 0
344 d.15 | analiza indywidualna | Dostawa i montaż lustra zgodnie z dok.tech. | m2 | 2.9 |  | 0
345 d.15 | cena z rynku analiza indywidualna | Dostawa i montaż stolików barowych zgodnie z dok.tech. | szt | 4
346 d.15 | cena z rynku analiza indwyidualna | Dostawa i montaż stolików barowych z 4 krzesłami zgodnie z dok.tech. | kpl. | 4
RAZEM dział: 15. Wyposażenie | [5 empty] | 0
16. Sala kinowa i sala prób (dotyczy montażu materiałów wraz z dostawą)
347 d.16 | analiza indywidualna | Trybuna teleskopowa główna zgodnie z dok.tech. | kpl. | 1
348 d.16 | analiza indywidualna | Fotel na główną trybunę teleskopowa zgodnie z dok.tech. | szt | 282
349 d.16 | analiza indywidualna | Trybuna teleskopowa mniejsza zgodnie z dok.tech. | kpl. | 1
350 d.16 | analiza indywidualna | Fotel na mniejszą trybunę teleskopowa zgodnie z dok.tech. | szt | 71
351 d.16 | analiza indywidualna | Fotel na balkon zgodnie z dok.tech. | szt | 140
352 d.16 | analiza indywidualna | Dostawa i montaż Banery akustyczne w sali prób | m2 | 237 |  | 0
353 d.16 | analiza indywidualna | Transport i montaż (trybun i foteli) | kpl. | 1
354 d.16 | cena z rynku analiza indywidualna | Dostawa i montaż podłogi baletowej składanej zgodnie z dok.tech. | m2 | 439
355 d.16 | analiza indywidualna | Fotel kinowy zgodnie z dok.tech. | szt | 203
356 d.16 | analiza indywidualna | Transport i montaż (foteli kinowych ) | kpl. | 1
357 d.16 | analiza indywidualna | Dostawa i montaż relingów stalowych do sali kinowej zgodnie z dok.tech. | kpl. | 1 |  | 0
RAZEM dział: 16. Sala kinowa i sala prób | [5 empty] | 0
17. Dźwigi (dotyczy montażu materiałów wraz z dostawą)
358 d.17 | analiza indywidualna | Dostawa i montaż dzwigu osobowego w holu głównym (1150 kg) | kpl. | 1 |  | 0
359 d.17 | analiza indywidualna | Dostawa i montaż dzwigu osobowego w holu głównym (1150 kg) | kpl. | 1 |  | 0
360 d.17 | analiza indywidualna | Dostawa i montaż dzwigu towarowego (2000 kg) | kpl. | 1 |  | 0
361 d.17 | analiza indywidualna | Dostawa i montaż obudów przeszklonych na konstrukcji stalowej | m2 | 359.2 |  | 0
RAZEM dział: 17. Dźwigi | [5 empty] | 0
18. Rusztowania
362 d.18 | KNR 2-02 1604-02 | Rusztowania zewnętrzne rurowe o wysokości do 15 m | m2 | 3172.41 |  | 0
363 d.18 | KNR 2-02 1613-03 z.sz. 5.4. 9920 | Instalacje odgromowe na rusztowaniach zewnętrznych | m2 | 3172.41 |  | 0
364 d.18 | KNR AT-05 1663-04 | Zabezpieczenia ochronne - siatka dla rusztowań ramowych elewacyjnych | m2 | 3172.41 |  | 0
365 d.18 | KNR 2-02 0925-01 | Osłony okien folią polietylenową | m2 | 2395 |  | 0
366 d.18 | KNR 4-01 0420-04-analogia | Wykonanie daszków zabezpieczających z rozbiórką | m2 | 65.2 |  | 0
367 d.18 | KNR 2-02 1605-02 | Jednopomostowe rusztowania wewnętrzne rurowe do robót wykonywanych na sufitach przy wysokości do 5 m | m2 | 961 |  | 0
368 d.18 | KNR 2-02 1605-03 | Jednopomostowe rusztowania wewnętrzne rurowe do robót wykonywanych na sufitach przy wysokości do 7 m | m2 | 1592 |  | 0
RAZEM dział: 18. Rusztowania | [5 empty] | 0
19. Zamknięcie przeciwpowodziowe
369 d.19 | analiza indywidualna | Zamknięcie przeciwpowodziowe wieloprzęsłowe od strony Brdy | kpl. | 1 |  | 0
RAZEM dział: 19. Zamknięcie przeciwpowodziowe | [5 empty] | 0
20. Bar mobilny
370 d.20 |  | Dostawa , wyposażenie i montaż baru mobilnego - zgodnie z założeniami inwestora. | kpl. | 2
RAZEM dział: 20. Bar mobilny
RAZEM RACHUNEK 1 - ROBOTY BUDOWLANE (DO PRZENIESIENIA DO TABELI ELEMENTÓW SCALONYCH) | [5 empty] | 0
(data, podpis)

## 2.IV KRĄG-OŚWIETLENIE ZAMIENNE
PRZEDMIAR ROBÓT - KOSZTORYS OFERTOWY
Budowa IV kręgu Opery Nova wraz z wszystkimi robotami związanymi z ingerencją w instalacje i pomieszczenia istniejącego gmachu Opery Nova, a także za wszystkie roboty związane z zagospodarowaniem terenu w obrębie IV kręgu Opery Nova
Branża: Oświetlenie zamienne elementów w budynku
Lp. | Podstawa | Opis robót | J.m. | Ilość | Cena jedn. [zł] | Wartość netto [zł]
2. | RACHUNEK 2 - OŚWIETLENIE ZAMIENNE ELEMENTÓW BUDYNKU
1. Roboty elektryczne - dotyczy montażu materiałów wraz z dostawą
1 d.1 | analiza indywidualna | Oświetlenie elewacji LED module 55W 5040lm 3000K - X1 wg.dok.tech. | szt | 2 |  | 0
2 d.1 | analiza indywidualna | Oświetlenie elewacji LED module 55W 5040lm 3000K - X2 wg.dok.tech. | szt | 2 |  | 0
3 d.1 | analiza indywidualna | Oświetlenie elewacji LED module 55W 5040lm 3000K - X3 wg.dok.tech. | szt | 2 |  | 0
4 d.1 | analiza indywidualna | Uchwyt montażowy do słupa 60-89mm | szt | 6 |  | 0
5 d.1 | analiza indywidualna | Płyta zaciskowa do uchwytu montażowego | szt | 6 |  | 0
6 d.1 | analiza indywidualna | Oświetlenie ''Łuczniczki'' LED module 12W 1260lm 3000K - OP5A wg.dok.tech. | szt | 1 |  | 0
7 d.1 | analiza indywidualna | Oświetlenie ''Łuczniczki'' LED module 12W 1260lm 3000K - OP5B wg.dok.tech. | szt | 1 |  | 0
8 d.1 | analiza indywidualna | Puszka montażowa | szt | 2 |  | 0
9 d.1 | analiza indywidualna | Montaż oświetlenia zamiennego | r-g | 16 |  | 0
RAZEM dział: 1. Roboty elektryczne | [5 empty] | 0
RAZEM RACHUNEK 2 - OŚWIETLENIE ZAMIENNE ELEMENTÓW BUDYNKU (DO PRZENIESIENIA DO TABELI ELEMENTÓW SCALONYCH) | [5 empty] | 0
(data, podpis)

## 3. IV KRAG-DRENAŻ
PRZEDMIAR ROBÓT - KOSZTORYS OFERTOWY
Budowa IV kręgu Opery Nova wraz z wszystkimi robotami związanymi z ingerencją w instalacje i pomieszczenia istniejącego gmachu Opery Nova, a także za wszystkie roboty związane z zagospodarowaniem terenu w obrębie IV kręgu Opery Nova
Branża: Drenaż
Lp. | Podstawa | Opis robót | J.m. | Ilość | Cena jedn. [zł] | Wartość netto [zł]
3. | RACHUNEK 3 - DRENAŻ STABILIZUJĄCY
1. Budowa drenażu stabilizującego
1.1. Prace przygotowawcze
1 d.1.1 | KNR 2-01 0125-03-analogia | Ręczne usunięcie warstwy ziemi urodzajnej (humusu) o grubości do 15 cm bez darni z przewozem taczkami | m2 | 114.77 |  | 0
2 d.1.1 | KNR 2-01 0126-01-analogia | Usunięcie warstwy ziemi urodzajnej (humusu) o grubości do 15 cm za pomocą spycharek | m2 | 114.77 |  | 0
3 d.1.1 | KNR 2-21 0107-04-analogia | Zabezpieczenie pomnika przyrody. Analogia: Zabezpieczenie drzew o średnicy ponad 30 cm na okres robót | szt. | 1.5 |  | 0
4 d.1.1 | KNR-W 2-01 0113-08-analogia | Roboty pomiarowe przy liniowych robotach ziemnych - | m | 159.1 |  | 0
5 d.1.1 | KNR 13-12 0203-01 | Niwelacja terenu wykonywana spycharkami gąsienicowymi o mocy 74 kW (100 KM) z odwozem urobku samochodami samowyładowczymi na odległość do 1 km - kat. gruntu I-II | m3 | 203.14 |  | 0
RAZEM dział: 1.1. Prace przygotowawcze | [5 empty] | 0
1.2. Roboty ziemne
6 d.1.2 | KNR 2-01 0207-01-analogia | Roboty ziemne wykonywane koparkami podsiębiernymi o poj. łyżki 1.20 m3 w gruncie kat. I-II z transportem urobku samochodami samowyładowczymi na odległość do 1 km | m3 | 318.55 |  | 0
6' d.1.2 | KNR 4-01 0108-08-analogia | Przewóz wywrotką 12,1-15 MG mat sypk zał mech N-1/3 do 10km | m3 | 318.55 |  | 0
7 d.1.2 | KNNR 1 0210-04-analogia | Wykopy oraz przekopy o głębokości do 4.0 m wykonywane na odkład koparkami podsiębiernymi o i 2.50 m3 w gruncie kat. I-II o normalnej wilgotności na odkład | m3 | 232.9 |  | 0
8 d.1.2 | KNNR 1 0608-01 z.o.2.10.1. 9901-02 -analogia | Podsypka filtracyjna z przygotowaniem żwiru | m3 | 45.68 |  | 0
9 d.1.2 | KNR 2-01 0236-01-analogia | Zagęszczenie nasypów ubijakami mechanicznymi; grunty sypkie kat. I-III | m3 | 45.68 |  | 0
10 d.1.2 | KNNR 2 0604-02-analogia | Izolacja z geowłókniny | m2 | 634.55 |  | 0
11 d.1.2 | MATERIAŁ | Żwir wielofrakcyjny uziarn 8,0-31,5 mm | m3 | 203.24 |  | 0
12 d.1.2 | ROB. | Robotnik budowlany | r-g | 40 |  | 0
13 d.1.2 | KNR 4-01 0108-08-analogia | Przewóz wywrotką 12,1-15 MG mat sypk zał mech N-1/3 do 10km | m3 | 203.74 |  | 0
14 d.1.2 | KNR 2-01 0236-03-analogia | Zagęszczenie nasypów zagęszczarkami; grunty sypkie kat. I-III | m3 | 203.74 |  | 0
15 d.1.2 | KNKRB 1 0434-01-analogia | Igłofiltry wpłukiwane w grunt bez obsypki do głębokości 4 m | szt. | 150 |  | 0
16 d.1.2 | KNR Z501-01-01-02-00-analogia | Kanalizacja kablowa z PCV 1-warstwa/2-rury/2-otwory w wykopie mechanicznym w gruncie kategorii 1/2 | m | 41.4 |  | 0
17 d.1.2 | MATERIAŁ | Piasek kwarcowy o granulacji 0,7-1,2mm | m3 | 652.29 |  | 0
18 d.1.2 | KNR 2-01 0501-01-analogia | Ręczny zasyp wykopów ze skarpami z przerzutem do 3 m gruntu kat 1-3 | m3 | 79.59 |  | 0
19 d.1.2 | KNKRB 1 0213-01-analogia | Zasypanie z zagęszczanie wykopów spycharką 75 KM kat 1/2 | m3 | 304.11 |  | 0
20 d.1.2 | KNR 2-01 0236-03-analogia | Zagęszczenie nasypów zagęszczarkami; grunty sypkie kat. I-III | m3 | 383.7 |  | 0
RAZEM dział: 1.2. Roboty ziemne | [5 empty] | 0
RAZEM RACHUNEK 3 - DRENAŻ STABILIZUJĄCY (DO PRZENIESIENIA DO TABELI ELEMENTÓW SCALONYCH) | [5 empty] | 0
(data, podpis)

## 4.IV KRĄG-R.DROGOWE
PRZEDMIAR ROBÓT - KOSZTORYS OFERTOWY
Budowa IV kręgu Opery Nova wraz z wszystkimi robotami związanymi z ingerencją w instalacje i pomieszczenia istniejącego gmachu Opery Nova, a także za wszystkie roboty związane z zagospodarowaniem terenu w obrębie IV kręgu Opery Nova
Branża: Drogowa
Lp. | Podstawa | Opis robót | J.m. | Ilość | Cena jedn. [zł] | Wartość netto [zł]
4. | RACHUNEK 4 - ROBOTY DROGOWE
1. Wymagania ogólne
1 d.1 | analiza indywidualna | Koszt dostosowania się do wymagań Warunków Kontraktu i Wymagań ogólnych związanych w specyfikacjach technicznych | kpl. | 1 |  | 0
Razem dział: 1. Wymagania ogólne | [5 empty] | 0
2. Roboty przygotowawcze - rozbiórki
2 d.2 | analiza indywidualna | Geodezyjna obsługa inwestycji | kpl. | 1 |  | 0
Razem dział: 2. Roboty przygotowawcze - rozbiórki | [5 empty] | 0
3. Roboty ziemne
3 d.3 | KNR 2-31 0101-07 | Ręczne wykonanie koryta na całej szerokości jezdni i chodników w gruncie głębokości 20 cm | m2 | 112 |  | 0
4 d.3 | KNR 2-31 0103-04 | Mechaniczne profilowanie i zagęszczenie podłoża pod warstwy konstrukcyjne nawierzchni w gruncie kat. I-IV | m2 | 278 |  | 0
5 d.3 | KNR 2-01 0201-05 0214-04 | Roboty ziemne wykonywane koparkami przedsiębiernymi o poj. łyżki 0.25 m3 z transportem urobku samochodami samowyładowczymi na odległość 10 km | m3 | 22.4 |  | 0
6 d.3 | KNR 2-01 0201-05 0214-04 | Roboty ziemne wykonywane koparkami przedsiębiernymi o poj. łyżki 0.25 m3 z transportem urobku samochodami samowyładowczymi na odległość 10 km | m3 | 200 |  | 0
7 d.3 | KNR 2-01 0215-02 | Wykopy oraz przekopy wykonywane koparkami przedsiębiernymi 0.15 m3 na odkład w gruncie kat. III | m3 | 20 |  | 0
8 d.3 | KNR 2-01 0236-03 z.sz. 2.5.2. 9907 | Wykonanie nasypów grunt z odkladu | m3 | 20 |  | 0
9 d.3 | analiza indywidualna | Przeszukanie terenu pod kątem niewybuchów i niewypałów | kpl. | 1 |  | 0
10 d.3 | analiza indywidualna | Utylizacja ziemi na legalnym składowisku | t | 355.84 |  | 0
Razem dział: 3. Roboty ziemne | [5 empty] | 0
4. Roboty rozbiórkowe
11 d.4 | KNR 2-31 0801-07 | Mechaniczne rozebranie podbudowy nawierzchni mineralno - epoksydowej o grubości 3 cm | m2 | 31 |  | 0
12 d.4 | KNR 2-31 0511-04-analogia | Rozebranie nawierzchni z kostki brukowej betonowej o grubości 8 cm | m2 | 222 |  | 0
13 d.4 | KNR 2-31 0101-01 z.o.2.13. 9902-01 | Mechaniczne rozebranie nawierzchni z kruszywa gr.30 cm | m2 | 253 |  | 0
14 d.4 | KNR 2-31 0813-01 | Rozebranie krawężników betonowych | m | 13 |  | 0
15 d.4 | KNR 2-31 0812-03 z.o.2.13. 9902-01 | Rozebranie ław pod krawężniki | m3 | 0.845 |  | 0
16 d.4 | KNR 2-31 0814-02 z.o.2.13. 9902-01 | Rozebranie obrzeży | m | 32 |  | 0
17 d.4 | KNR 4-01 0108-11 0108-12 | Wywiezienie gruzu spryzmowanego samochodami samowyładowczymi na odległość 10 km | m3 | 101.188 |  | 0
18 d.4 | analiza indywidualna | Utylizacja gruzu i ziemi na legalnym składowisku | t | 202.376 |  | 0
Razem dział: 4. Roboty rozbiórkowe | [5 empty] | 0
5. Podbudowy
19 d.5 | KNR 2-31 0118-01 z.o.2.13. 9902-01 | Oczyszczenie warstw niebitumicznych | m2 | 592 |  | 0
20 d.5 | KNR 2-31 0104-03 | Warstwa mrozoochronna z mieszanki niezwiązanej o CBR >35%, k10 >5m/dobę - grubość warstwy po zagęszczeniu 10 cm | m2 | 240 |  | 0
21 d.5 | KNR 2-31 0114-05 z.o.2.13. 9902-01 | Podbudowa zasadnicza z mieszanki niezwiązanej C90/3, 0/31.5 grubości po zagęszczeniu 15 cm | m2 | 204 |  | 0
22 d.5 | KNR 2-31 0114-05 z.o.2.13. 9902-01 0114-06 | Podbudowa zasadnicza z mieszanki niezwiązanej C90/3, 0/31.5 o grubości po zagęszczeniu 25 cm | m2 | 38 |  | 0
23 d.5 | KNR 2-31 0105-01 | Podbudowa zasadnicza z mieszanki niezwiązanej C90/3, 4/8- (2 cm grubości) | m2 | 36 |  | 0
24 d.5 | KNR 2-31 0105-02 | - za każdy dalszy 1 cm grubości | m2 | 36 |  | 0
25 d.5 | KNR 2-31 0114-05 z.o.2.13. 9902-01 | Podbudowa zasadnicza z mieszanki niezwiązanej C90/3, 4/31.5 grubości po zagęszczeniu 15 cm | m2 | 36 |  | 0
26 d.5 | KNR 2-31 0109-01 0109-02 | Podbudowa z mieszanki związanej cementem C1.5/2.0 (Rm=1.5MPa) - grubość warstwy po zagęszczeniu 30 cm | m2 | 38 |  | 0
Razem dział: 5. Podbudowy | [5 empty] | 0
6. Nawierzchnie
27 d.6 | KNR 2-31 0301-07 z.o.2.13. 9902-01 | Nawierzchnia z kostki kamiennej - grub. 9/11cm - opaski | m2 | 4 |  | 0
28 d.6 | KNR 2-31 0301-07 z.o.2.13. 9902-01 | Nawierzchnia z kostki kamiennej - grub. 9/11cm - zjazd | m2 | 35 |  | 0
29 d.6 | KNR 2-31 0301-07 z.o.2.13. 9902-01 | Nawierzchnia z kostki kamiennej - grub. 9/11cm - istniejąca kostka ul.Karmelicka | m2 | 3 |  | 0
30 d.6 | KNR 2-31 0108-01 | Nawierzchnia z mieszanki mineralno – epoksydowej, wodoprzepuszczalna - o grubości 3cm - ciąg pieszo - rowerowy | m2 | 36 |  | 0
31 d.6 | KNR 2-31 0502-08 z.o.2.13. 9902-01 | Nawierzchnie z kostki granitowej o wymiarach 50x50cm - o grubości 8cm - ciąg pieszy | m2 | 200 |  | 0
Razem dział: 6. Nawierzchnie | [5 empty] | 0
7. Roboty wykończeniowe
32 d.7 | KNR 2-21 0218-01 | Rozścielenie ziemi urodzajnej ręczne z przerzutem na terenie płaskim | m3 | 3.9 |  | 0
33 d.7 | KNR 2-21 0401-05 | Wykonanie trawników dywanowych siewem na gruncie kat.III z nawożeniem | m2 | 26 |  | 0
34 d.7 | KNR 2-21 0702-01 | Ręczna pielęgnacja trawników dywanowych na terenie płaskim | m2 | 26 |  | 0
35 d.7 |  | Nawierzchnie z geokraty gr.15 cm wypełnionej humusem zgodnie z dok.tech | m2 | 12 |  | 0
Razem dział: 7. Roboty wykończeniowe | [5 empty] | 0
8. Elementy ulic
36 d.8 | KNR 2-31 0402-04 | Ława pod krawężniki betonowa z oporem | m3 | 1.3 |  | 0
37 d.8 | KNR 2-31 0404-03 z.o.2.13. 9902-01 | Krawężnik kamienny 15x30 | m | 20 |  | 0
38 d.8 | KNR 2-31 0402-04 | Ława pod obrzeża betonowa z oporem | m3 | 2.21 |  | 0
39 d.8 | KNR 2-31 0407-03 | Obrzeża betonowe o wymiarach 30x8 cm | m | 34 |  | 0
Razem dział: 8. Elementy ulic | [5 empty] | 0
RAZEM RACHUNEK 4 - ROBOTY DROGOWE (DO PRZENIESIENIA DO TABELI ELEMENTÓW SCALONYCH) | [5 empty] | 0
(data, podpis)

## 5.IV KRĄG- R.SANITARNE
PRZEDMIAR ROBÓT - KOSZTORYS OFERTOWY
Budowa IV kręgu Opery Nova wraz z wszystkimi robotami związanymi z ingerencją w instalacje i pomieszczenia istniejącego gmachu Opery Nova, a także za wszystkie roboty związane z zagospodarowaniem terenu w obrębie IV kręgu Opery Nova
Branża: Sieci i instalacje sanitarne
Lp. | Podstawa | Opis robót | J.m. | Ilość | Cena jedn. [zł] | Wartość netto [zł]
5. Instalacje sanitarne | RACHUNEK 5 - SIECI I INSTALACJE SANITARNE
5.1. Zewnętrzne instalacje wod-kan i kd
1. Instalacja zewn. kanal. sanitarnej, deszczowej - dotyczy montażu materiałów wraz z ich dostawą
1 d.1 | KNR-W 2-01 0310-0501 | Wykopy liniowe o ścianach pionowych szerok. 0.8-1.5 m wykonywane ręcznie w gruncie kat. III-IV; głębok. do 3.0 m | m3 | 352.5 |  | 0
2 d.1 | KNR-W 2-01 0212-04 | Wykopy liniowe o ścianach pionowych, mechaniczne,wykonywane koparką podsiębierną 0.25 m3 w gruncie kat. III-V | m3 | 822.4 |  | 0
3 d.1 | KNR-W 2-01 0314-02 | Umocnienie pionowych ścian wykopów liniowych o głęb. do 3.0 m palami szalunkowymi (wypraskami) w gruntach kat. III wraz z rozbiórką | m2 | 2090 |  | 0
4 d.1 | KNR-W 2-01 0203-04 | Roboty ziemne wykonywane koparkami podsiębiernymi o poj.łyżki 0.25 m3 w gr. kat. III z transp. na odległ.1 km - wywóz zbędnego gruntu z wykopów | m3 | 74.6 |  | 0
5 d.1 | KNR-W 2-01 0210-04 | Nakłady uzupełniające za każde dalsze rozpoczęte 0.5 km transportu ponad 1 km samochodami samowyładowczymi po drogach utwardzonych ziemi kat. III | m3 | 74.6 |  | 0
6 d.1 | KNR-W 2-01 0222-01 | Zasypywanie mechaniczne wykopów spycharkami z przemieszczeniem gruntu na odległość do 10 m w gruncie kat. I-III | m3 | 1100.3 |  | 0
7 d.1 | KNR-W 2-01 0228-02 | Zagęszczenie gruntu w wykopie ubijakami mechanicznymi - grunt kat.III | m3 | 1100.3 |  | 0
8 d.1 | KNNR 4 1308-01 | Kanały z rur PVC-U SN8 łączonych na wcisk o śr. zewn. 110 mm | m | 3.64 |  | 0
9 d.1 | KNNR 4 1308-02 | Kanały z rur PVC-U SN8 łączonych na wcisk o śr. zewn. 160 mm | m | 21.51 |  | 0
10 d.1 | KNNR 4 1308-03 | Kanały z rur PVC-U SN8 łączonych na wcisk o śr. zewn. 200 mm | m | 224.21 |  | 0
11 d.1 | KNNR 4 1308-05 | Kanały z rur PVC-U SN8 łączonych na wcisk o śr. zewn. 315 mm | m | 40.56 |  | 0
12 d.1 | KNNR 4 1321-01 | Kształtki kanalizacyjne PVC o śr. zewn. 110 mm - kolano | szt. | 2 |  | 0
13 d.1 | KNNR 4 1321-03 | Kształtki kanalizacyjne PCV o śr. zewn. 160 mm - kolano | szt | 11 |  | 0
14 d.1 | KNNR 4 1321-03 | Kształtki kanalizacyjne PCV o śr. zewn. 160 mm - trójnik 160/160 | szt | 2 |  | 0
15 d.1 | KNNR 4 1321-03 | Kształtki kanalizacyjne PCV o śr. zewn. 200 mm - kolano 200 | szt | 19 |  | 0
16 d.1 | KNNR 4 1321-03 | Kształtki kanalizacyjne PCV o śr. zewn. 200 mm - trójnik 200/110 | szt | 2 |  | 0
17 d.1 | KNNR 4 1321-03 | Kształtki kanalizacyjne PCV o śr. zewn. 200 mm - trójnik 200/160 | szt | 8 |  | 0
18 d.1 | KNNR 4 1321-03 | Kształtki kanalizacyjne PCV o śr. zewn. 200 mm - trójnik 200/200 | szt | 12 |  | 0
19 d.1 | KNNR 4 1321-05 | Kształtki kanalizacyjne PVC o śr. zewn. 315 mm - trójnik 315/200 | szt | 7 |  | 0
20 d.1 | KNR-W 2-19 0119-06 | Rury ochronne stalowe DN 400 | m | 3 |  | 0
21 d.1 | KNR-W 2-19 0306-10 | Rury ochronne (osłonowe) z PE Dn 200 mm - przez ścianę | m | 4 |  | 0
22 d.1 | KNNR 4 2001-01 | Podłoże betonowe kanałów (ława) grub. 15 cm | m3 | 1.98 |  | 0
23 d.1 | KNNR 4 1312-01 | Kanały z rur betonowych o śr.200 mm - łączone na uszczelkę gumową | m | 44 |  | 0
24 d.1 | KNNR 4 1412-02 | Otuliny betonowe kanałów pietrowych | m3 | 2.8 |  | 0
25 d.1 | KNNR 4 1512-03 | Powłoka izolacyjna otuliny betonowej z lepiku asfaltowego - pierwsza warstwa | m2 | 42 |  | 0
26 d.1 | KNNR 4 1512-04 | Powłoka izolacyjna otuliny betonowej z lepiku asfaltowego - następna warstwa | m2 | 42 |  | 0
27 d.1 | KNNR 4 1508-02 | Izolacja wewnętrzna rur betonowych lepikiem asfaltowym - pierwsza warstwa | m | 44 |  | 0
28 d.1 | KNNR 4 1509-02 | Izolacja wewnętrzna rur betonowych lepikiem asfaltowym - następna warstwa | m | 44 |  | 0
29 d.1 | KNNR 4 1322-03 | Kształtki PVC kanalizacyjne - tuleje na śr. 200 mm | szt | 8 |  | 0
30 d.1 | kalk. własna | Włączenie przewodu PVC śr.160 mm - do istn. studni | kpl. | 1 |  | 0
31 d.1 | KNNR 4 1413-03 | Studnia rewizyjna z kręgów betonowych śr. 1200 mm w wykopie o głęb. 3,0 m - z pokrywą żelbetową nastudzienną , pierscieniem odciążającym i włazem żeliwnym D-400 - w wykopie | stud. | 5 |  | 0
32 d.1 | KNNR 4 1413-04 | Studnie rewizyjne z kręgów betonowych o śr. 1200 mm w wykopie - za każde dalsze 0.5 m różnicy głęb. | [0.5 m] stud. | 10 |  | 0
33 d.1 | KNNR 4 1421-03 analogia | Płyty żelbetowe międzykanałowe w studni piętrowej 1200 mm | kpl. | 2 |  | 0
34 d.1 | KNR 2-28 0407-01 | Studnia kanaliz. PVC (inspekcyjna) DN 600 mm - głęb. do 2,0 m | kpl. | 5 |  | 0
35 d.1 | KNR 2-28 0407-01 | Studnia kanaliz. PVC (inspekcyjna) DN 600 mm - głęb. do 4,0 m | kpl. | 4 |  | 0
36 d.1 | KNNR 4 1424-02 | Wpust uliczny betonowy z osadnikiem śr.500, pokrywą i pierścieniem żelbetowym, kratą żeliwną D400 | szt. | 5 |  | 0
37 d.1 | KNR 2-31 0606-04 analogia | Odwodnienie liniowe z polimerobetonu szer. 150 mm z rusztem żeliwnym D400 | m | 17 |  | 0
38 d.1 | KNNR 4 1413-05 analogia | Przepompownia ścieków hybrydowa PZ1 Q=16,2 m3/h H=4,0 m sł.w. - kompletna ze sterowaniem i uruchomieniem | kpl. | 1 |  | 0
39 d.1 | KNNR 4 1413-05 analogia | Przepompownia ścieków hybrydowa PZ2 Q=8,0 m3/h H=5,0 m sł.w. - kompletna ze sterowaniem i uruchomieniem | kpl. | 1 |  | 0
40 d.1 | KNNR 4 1413-05 analogia | Przepompownia ścieków hybrydowa PZ3 Q=16,0 m3/h H=4,0 m sł.w. - kompletna ze sterowaniem i uruchomieniem | kpl. | 1 |  | 0
41 d.1 | wycena indywidualna | Przełączenie kanału PVC-U śr.200 mm - demontaż w miejscu istniej. uzbrojenia i włączenie w miejscu docelowym | kpl. | 4 |  | 0
42 d.1 | wycena indywidualna | Przełączenie kanału PVC-U śr.315 mm - demontaż w miejscu istniej. uzbrojenia i włączenie w miejscu docelowym | kpl. | 2 |  | 0
43 d.1 | wycena indywidualna | Przełączenie przewodu wodociagowego PE śr. 110 mm - demontaż w miejscu istniej. uzbrojenia i włączenie w miejscu docelowym | kpl. | 2 |  | 0
44 d.1 | KNR 7-28 0204-12 Rx1,75 analogia | Przebicie otworów dla przewodów o średnicy do 300 mm w przegrodach z betonu grub. do 40 cm | otw. | 4 |  | 0
45 d.1 | KNR-W 4-01 0212-06 | Mechaniczna rozbiórka elementów konstrukcji betonowych - balustrady | m3 | 18 |  | 0
46 d.1 | KNR 4-05I 0313-01 analogia | Demontaż rurociągu kanalizacyjnego PVC o śr. nominalnej 200 mm | m | 80 |  | 0
47 d.1 | KNR 4-05I 0313-01 analogia | Demontaż rurociągu kanalizacyjnego PVC o śr. nominalnej 315mm | m | 34 |  | 0
48 d.1 | KNR 2-31 0810-05 analogia | Rozebranie nawierzchni z płyt kamiennych | m2 | 110 |  | 0
49 d.1 | KNR 2-31 0807-03 analogia | Rozebranie nawierzchni z kostki betonowej | m2 | 72 |  | 0
RAZEM dział: 5.1. Zewnętrzne instalacje wod-kan i kd | [5 empty] | 0
5.2. Wewnętrzne instalacje wod-kan i kd
1. Instalacja wody zimnej, ciepłej, cyrkulacji - dotyczy montażu materiałów wraz z ich dostawą
1 d.1 | KNR-W 2-15 0112-01 | Rurociągi z rur Pex-Al-Pex o śr. 20 mm o połącz. zaciskowych - na ścianie budynku | m | 605 |  | 0
2 d.1 | KNR-W 2-15 0112-02 | Rurociągi z rur Pex-Al-Pex o śr. 25 mm o połącz. zaciskowych - na ścianie budynku | m | 255 |  | 0
3 d.1 | KNR-W 2-15 0112-03 | Rurociągi z rur Pex-Al-Pex o śr. 32 mm o połącz. zaciskowych - na ścianie budynku | m | 168 |  | 0
4 d.1 | KNR-W 2-15 0112-04 | Rurociągi z rur Pex-Al-Pex o śr. 40 mm o połącz. zaciskowych - na ścianie budynku | m | 95 |  | 0
5 d.1 | KNR-W 2-15 0112-05 | Rurociągi z rur Pex-Al-Pex o śr. 50 mm o połącz. zaciskowych - na ścianie budynku | m | 145 |  | 0
6 d.1 | KNR-W 2-15 0112-06 | Rurociągi z rur Pex-Al-Pex o śr. 63 mm o połącz. zaciskowych - na ścianie budynku | m | 140 |  | 0
7 d.1 | KNR-W 2-15 0112-07 | Rurociągi z rur Pex-Al-Pex o śr. 75 mm o połącz. zaciskowych - na ścianie budynku | m | 10 |  | 0
8 d.1 | KNR-W 2-15 0116-01 | Dodatki za podejścia dopływowe z rur PE do zaworów czerpalnych, baterii o śr. 16 mm | szt. | 139 |  | 0
9 d.1 | KNR-W 2-15 0116-06 | Dodatki za podejścia dopływowe z rur PE do płuczek ustepowych o śr. 16 mm | szt. | 45 |  | 0
10 d.1 | KNR-W 2-15 0106-08 | Rurociągi stalowe ocynkowane TWT-2 dn 80 o połącz. gwintow. na ścianie budynku | m | 60 |  | 0
11 d.1 | KNNR 4 0130-01 | Zawory przelotowe kulowe dn 15 ze śrubunkiem | szt. | 20 |  | 0
12 d.1 | KNNR 4 0130-02 | Zawory przelotowe kulowe dn 20 ze śrubunkiem | szt. | 20 |  | 0
13 d.1 | KNNR 4 0130-03 | Zawory przelotowe kulowe dn 25 ze śrubunkiem | szt. | 13 |  | 0
14 d.1 | KNNR 4 0130-04 | Zawory przelotowe kulowe dn 32 ze śrubunkiem | szt. | 8 |  | 0
15 d.1 | KNR-W 2-15 0130-05 | Zawory przelotowe kulowe dn 40 ze śrubunkiem | szt. | 3 |  | 0
16 d.1 | KNR-W 2-15 0130-07 | Zawory przelotowe kulowe dn 65 ze śrubunkiem | szt. | 5 |  | 0
17 d.1 | KNR-W 2-15 0130-08 | Zawory przelotowe kulowe dn 80 - mufowe | szt. | 8 |  | 0
18 d.1 | KNNR 4 0130-01 | Zawory kątowe do baterii o śr. nom.15/10 mm - z filtrem | szt. | 102 |  | 0
19 d.1 | KNNR 4 0130-01 | Zawory kątowe do płuczki o śr. nom.15 mm | szt. | 45 |  | 0
20 d.1 | KNNR 4 0130-01 | Zawory czerpalne ze zł./wąż śr. nom. 15 mm | szt. | 13 |  | 0
21 d.1 | KNNR 4 0130-01 | Zawory antyskażeniowe śr. nom.15 mm | szt. | 13 |  | 0
22 d.1 | KNNR 4 0130-01 | Zawory spustowe kulowe o śr. nom.15 mm | szt. | 4 |  | 0
23 d.1 | KNNR 4 0130-01 | Zawory regulacyjne Dn 15 na cyrkulacji | szt. | 12 |  | 0
24 d.1 | KNNR 4 0130-02 | Zawory regulacyjne Dn 20 na cyrkulacji | szt. | 4 |  | 0
25 d.1 | KNR-W 2-15 0130-07 Rx3 analogia | Zawór pierwszeństwa Dn 65 | szt. | 1 |  | 0
26 d.1 | KNR-W 2-15 0521-03 | Zawór antyskażeniowy Dn 80 konierzowy | szt. | 1 |  | 0
27 d.1 | KNR-W 2-15 0530-02 | Manometr tarczowy z kurkiem 0-1 MPa | szt. | 3 |  | 0
28 d.1 | KNR 7-28 0207-13 | Przebicie otworów w stropach dla przewodów instalacyjnych | otw. | 18 |  | 0
29 d.1 | KNR-W 2-15 0127-03 | Próba szczelności instalacji wodociągowej w budynku | m | 1478 |  | 0
30 d.1 | KNR-W 2-15 0128-02 analogia | Płukanie przewodów instalacji wodociągowej w budynku | m | 1478 |  | 0
31 d.1 | KNR 0-34 0101-06 | Izolacja rurociągów śr.20 mm otulinami gr.9 mm | m | 330 |  | 0
32 d.1 | KNR 0-34 0101-07 | Izolacja rurociągów śr.25 mm otulinami gr.9 mm | m | 90 |  | 0
33 d.1 | KNR 0-34 0101-07 | Izolacja rurociągów śr.32 mm otulinami gr.9 mm | m | 84 |  | 0
34 d.1 | KNR 0-34 0101-07 | Izolacja rurociągów śr.40 mm otulinami gr.9 mm | m | 55 |  | 0
35 d.1 | KNR 0-34 0101-07 | Izolacja rurociągów śr.50 mm otulinami gr.9 mm | m | 80 |  | 0
36 d.1 | KNR 0-34 0101-07 | Izolacja rurociągów śr.63 mm otulinami gr.9 mm | m | 30 |  | 0
37 d.1 | KNR 0-34 0101-07 | Izolacja rurociągów śr.75 mm otulinami gr.9 mm | m | 10 |  | 0
38 d.1 | KNR 0-34 0101-09 | Izolacja rurociągów śr. 89 mm otulinami gr.13 mm | m | 190 |  | 0
39 d.1 | KNR 0-34 0101-06 | Izolacja rurociągów śr.20 mm otulinami gr.20 mm | m | 275 |  | 0
40 d.1 | KNR 0-34 0101-07 | Izolacja rurociągów śr.25 mm otulinami gr.20 mm | m | 165 |  | 0
41 d.1 | KNR 0-34 0101-07 | Izolacja rurociągów śr.32 mm otulinami gr.30 mm | m | 84 |  | 0
42 d.1 | KNR 0-34 0101-07 | Izolacja rurociągów śr.40 mm otulinami gr.30 mm | m | 40 |  | 0
43 d.1 | KNR 0-34 0101-07 | Izolacja rurociągów śr.50 mm otulinami gr.40 mm | m | 30 |  | 0
44 d.1 | KNR 0-34 0101-07 | Izolacja rurociągów śr.63 mm otulinami gr.40 mm | m | 110 |  | 0
RAZEM dział: 1. Instalacja wody zimnej, ciepłej, cyrkulacji | [5 empty] | 0
2. Instalacja hydrantowa - dotyczy montażu materiałów wraz z ich dostawą
45 d.2 | KNR-W 2-15 0106-02 | Rurociągi stalowe ocynkowane o śr. nominalnej 20 mm o połączeniach gwintowanych, na ścianach w budynkach niemieszkalnych - TWT-2 | m | 64 |  | 0
46 d.2 | KNR-W 2-15 0106-03 | Rurociągi stalowe ocynkowane o śr. nominalnej 25 mm o połączeniach gwintowanych, na ścianach w budynkach niemieszkalnych - TWT-2 | m | 26 |  | 0
47 d.2 | KNR-W 2-15 0106-05 | Rurociągi stalowe ocynkowane o śr. nominalnej 40 mm o połączeniach gwintowanych, na ścianach w budynkach niemieszkalnych - TWT-2 | m | 45 |  | 0
48 d.2 | KNR-W 2-15 0106-06 | Rurociągi stalowe ocynkowane o śr. nominalnej 50 mm o połączeniach gwintowanych, na ścianach w budynkach niemieszkalnych - TWT-2 | m | 105 |  | 0
49 d.2 | KNR-W 2-15 0106-07 | Rurociągi stalowe ocynkowane o śr. nominalnej 65 mm o połączeniach gwintowanych, na ścianach w budynkach niemieszkalnych - TWT-2 | m | 60 |  | 0
50 d.2 | KNR-W 2-15 0106-08 | Rurociągi stalowe ocynkowane o śr. nominalnej 80 mm o połączeniach gwintowanych, na ścianach w budynkach niemieszkalnych - TWT-2 | m | 190 |  | 0
51 d.2 | KNR 2-15 0107-03 | Dodatki za podejścia dopływowe do hydrantów o śr. nominalnej 25 mm | szt. | 32 |  | 0
52 d.2 | KNR-W 2-15 0130-07 | Zawory odcinające mufowe o śr. nominalnej 65 mm | szt. | 2 |  | 0
53 d.2 | KNR-W 2-15 0130-08 | Zawory odcinające mufowe o śr. nominalnej 80 mm | szt. | 2 |  | 0
54 d.2 | KNR-W 2-15 0520-05 | Zawór elektromagnetyczny DN 80 z czujnikiem 0-10 bar | szt. | 1 |  | 0
55 d.2 | KNR 2-15 0116-02 Rx1,5 | Zawór hydrantowy Hp-25 + wyposażenie (prądownica + wąż L = 30 m) + szafka | szt. | 22 |  | 0
56 d.2 | KNR 2-15 0116-02 Rx1,5 | Zawór hydrantowy Hp-33 + wyposażenie (prądownica + wąż L = 30 m) + szafka | szt. | 10 |  | 0
57 d.2 | KNR-W 2-15 0126-04 | Próba szczelności instalacji wodociągowej hydrantowej w budynku | m | 490 |  | 0
58 d.2 | KNR-W 2-15 0128-02 analogia | Płukanie rur instalacji wodociągowej hydrantowej w budynku | m | 490 |  | 0
59 d.2 | KNR 7-28 0207-13 | Przebicie otworów w stropach dla przewodów instalacyjnych | otw. | 46 |  | 0
60 d.2 | KNR 0-34 0101-06 | Izolacja rurociągów dn 20 otulinami z kauczuku gr.9 mm | m | 64 |  | 0
61 d.2 | KNR 0-34 0101-07 | Izolacja rurociągów dn 25 otulinami z kauczuku gr.9 mm | m | 26 |  | 0
62 d.2 | KNR 0-34 0101-07 | Izolacja rurociągów dn 40 otulinami z kauczuku gr.9 mm | m | 45 |  | 0
63 d.2 | KNR 0-34 0101-08 | Izolacja rurociągów dn 50 otulinami z kauczuku gr.9 mm | m | 105 |  | 0
64 d.2 | KNR 0-34 0101-08 | Izolacja rurociągów dn 65 otulinami z kauczuku gr.9 mm | m | 60 |  | 0
65 d.2 | KNR 0-34 0101-09 | Izolacja rurociągów dn 80 otulinami z kauczuku gr.13 mm | m | 190 |  | 0
RAZEM dział: 2. Instalacja hydrantowa | [5 empty] | 0
3. Instalacja kanalizacji sanitarnej - dotyczy montażu materiałów wraz z ich dostawą
66 d.3 | KNR-W 2-01 0310-02 | Wykopy liniowe szer. 0.8-1.5 m ręczne w gr. kat. III-IV; głęb.do 1.5 m | m3 | 10.9 |  | 0
67 d.3 | KNR-W 2-01 0312-02 | Zasypywanie ręczne wykopów liniowych głęb.do 1.5 m, kat. gr. III-IV | m3 | 10.9 |  | 0
68 d.3 | KNR-W 2-15 0203-03 | Rurociągi z PVC SN8 kanalizacyjne o śr. 110 mm w wykopie, wewnątrz budynku | m | 16 |  | 0
69 d.3 | KNR-W 2-15 0208-01 | Rurociągi z PP kanalizacyjne niskoszumowe o śr. 40 mm na ścianach budynku | m | 28 |  | 0
70 d.3 | KNR-W 2-15 0208-01 | Rurociągi z PP kanalizacyjne niskoszumowe o śr. 50 mm na ścianach budynku | m | 58 |  | 0
71 d.3 | KNR-W 2-15 0208-02 | Rurociągi z PP kanalizacyjne niskoszumowe o śr. 75 mm na ścianach budynku | m | 134 |  | 0
72 d.3 | KNR-W 2-15 0208-03 | Rurociągi z PP kanalizacyjne niskoszumowe o śr. 110 mm na ścianach budynku | m | 350 |  | 0
73 d.3 | KNR-W 2-15 0211-03 | Dodatki za wykonanie podejść odpływowych z PP o śr. 110 mm | podej. | 47 |  | 0
74 d.3 | KNR-W 2-15 0211-01 | Dodatki za wykonanie podejść odpływowych z PP o śr. 50 mm | podej. | 29 |  | 0
75 d.3 | KNR-W 2-15 0211-01 | Dodatki za wykonanie podejść odpływowych z PP o śr. 40 mm | podej. | 49 |  | 0
76 d.3 | KNR-W 2-15 0213-04 analogia | Zawór napowietrzający PP o śr. 50 mm | szt. | 2 |  | 0
77 d.3 | KNR-W 2-15 0213-04 analogia | Zawór napowietrzający PP o śr. 75 mm | szt. | 4 |  | 0
78 d.3 | KNR-W 2-15 0213-04 analogia | Zawór napowietrzający PP o śr. 110 mm | szt. | 2 |  | 0
79 d.3 | KNR-W 2-15 0222-02 | Czyszczaki z PP kanalizacyjne o śr. 110 mm | szt. | 9 |  | 0
80 d.3 | KNR-W 2-15 0213-05 | Rury wywiewne z PVC o śr. 110/160 mm | szt. | 4 |  | 0
81 d.3 | KNR 2-15/GEBERIT 0405-01 | Wpust dachowy Dn 150 podgrzewany 230V | kpl. | 6 |  | 0
82 d.3 | KNR-W 2-15 0216-02 analogia | Wpust podłogowy PE z rusztem nierdzewnym śr. 100 mm | szt. | 2 |  | 0
83 d.3 | KNR-W 2-15 0218-01 | Wpust podłogowy PP z rusztem nierdzewnym śr. 50 mm | szt. | 6 |  | 0
84 d.3 | KNR 2-28 0406-05 | Studnie zbiorcza z kręgów betonowych DN 1000 z pokrywą z blachy nierdzewnej | szt. | 1 |  | 0
85 d.3 | KNR 2-31 0606-04 analogia | Odwodnienie liniowe A=150 z rusztem żeliwnym D400 | m | 36 |  | 0
86 d.3 | KNR-W 7-07 0101-01 Rx0,3 analogia | Pompa do ścieków b/fekalii q=0,3 l/sek H=6,0 m sł.w. | kpl. | 2 |  | 0
87 d.3 | KNNR 4 1413-05 analogia | Przepompownia ścieków P1 Q=2 l/sek H=6,0 m sł.w. - z szafką sterującą i uruchomieniem | kpl. | 1 |  | 0
88 d.3 | KNNR 4 1413-05 analogia | Przepompownia ścieków P2 Q=5l/sek H=8,6 m sł.w. - z szafką sterującą i uruchomieniem | kpl. | 1 |  | 0
89 d.3 | KNR-W 2-15 0112-05 | Rurociągi z tworzyw sztucznych PE o śr. 50 mm o połącz. zgrzewanych | m | 15 |  | 0
90 d.3 | KNR-W 2-15 0112-06 | Rurociągi z tworzyw sztucznych PE o śr. 63 mm o połącz. zgrzewanych | m | 6 |  | 0
91 d.3 |  | Element w/g przedmiaru br. budowlanej | kpl. | 0 | nie dotyczy | nie dotyczy
92 d.3 |  | Element w/g przedmiaru br. budowlanej | kpl. | 0 | nie dotyczy | nie dotyczy
RAZEM dział: 3. Instalacja kanalizacji sanitarnej | [5 empty] | 0
4. Przybory "białego montażu": wg przedmiaru branży budowlanej
93 d.4 |  | Element "białego montażu" | kpl. | 0 | nie dotyczy | nie dotyczy
94 d.4 |  | Element "białego montażu" | kpl. | 0 | nie dotyczy | nie dotyczy
95 d.4 |  | Element "białego montażu" | kpl. | 0 | nie dotyczy | nie dotyczy
96 d.4 |  | Element "białego montażu" | kpl. | 0 | nie dotyczy | nie dotyczy
97 d.4 |  | Element "białego montażu" | kpl. | 0 | nie dotyczy | nie dotyczy
98 d.4 |  | Element "białego montażu" | kpl. | 0 | nie dotyczy | nie dotyczy
99 d.4 |  | Element "białego montażu" | kpl. | 0 | nie dotyczy | nie dotyczy
100 d.4 |  | Element "białego montażu" | kpl. | 0 | nie dotyczy | nie dotyczy
101 d.4 |  | Element "białego montażu" | kpl. | 0 | nie dotyczy | nie dotyczy
102 d.4 |  | Element "białego montażu" | kpl. | 0 | nie dotyczy | nie dotyczy
103 d.4 |  | Element "białego montażu" | kpl. | 0 | nie dotyczy | nie dotyczy
104 d.4 |  | Element "białego montażu" | kpl. | 0 | nie dotyczy | nie dotyczy
105 d.4 |  | Element "białego montażu" | kpl. | 0 | nie dotyczy | nie dotyczy
106 d.4 |  | Element "białego montażu" | kpl. | 0 | nie dotyczy | nie dotyczy
107 d.4 |  | Element "białego montażu" | kpl. | 0 | nie dotyczy | nie dotyczy
RAZEM dział: 4. Przybory "białego montażu" | [5 empty] | nie dotyczy
5. Instalacja odprowadzenia skroplin - dotyczy montażu materiałów wraz z ich dostawą
108 d.5 | KNNR 4 0112-01 | Rurociągi z tworzyw sztucznych PP o śr. zewnętrznej 20 mm o połączeniach zgrzewanych, na ścianach budynku | m | 380 |  | 0
109 d.5 | KNNR 4 0112-02 | Rurociągi z tworzyw sztucznych PP o śr. zewnętrznej 25 mm o połączeniach zgrzewanych, na ścianach budynku | m | 240 |  | 0
110 d.5 | KNR-W 2-15 0218-02 | Syfony do skroplin z zamknięciem i barierą wodną | szt. | 49 |  | 0
111 d.5 | KNR-W 2-15 0145-01 | Pompka do skroplin z klimatyzatora | szt. | 49 |  | 0
112 d.5 | KNR 0-34 0101-03 | Izolacja rurociągów śr.20 mm otulinami z pianki PE o grub.9 mm | m | 98 |  | 0
RAZEM dział: 5. Instalacja odprowadzenia skroplin | [5 empty] | 0
6. Instalacja kanalizacji deszczowej - dotyczy montażu materiałów wraz z ich dostawą
113 d.6 | KNR 2-15 0405-01 | Wpust dachowy Dn 150 podgrzewany 230V | kpl. | 7 |  | 0
114 d.6 | KNR 2-15 0402-01 | Rurociągi polietylenowe HDPE śr. 40 mm | m | 3 |  | 0
115 d.6 | KNR 2-15 0402-01 | Rurociągi polietylenowe HDPE śr. 50 mm | m | 39 |  | 0
116 d.6 | KNR 2-15 0402-01 | Rurociągi polietylenowe HDPE śr. 56 mm | m | 27 |  | 0
117 d.6 | KNR 2-15 0402-02 | Rurociągi polietylenowe HDPE śr. 63 mm | m | 55 |  | 0
118 d.6 | KNR 2-15 0402-03 | Rurociągi polietylenowe HDPE śr. 75 mm | m | 20 |  | 0
119 d.6 | KNR 2-15 0402-04 | Rurociągi polietylenowe HDPE śr. 90 mm | m | 16 |  | 0
120 d.6 | kalk. własna | Elementy złączne, kształtki, zestawy wsporcze, akcesoria - rur polietylenowych HDPE | kpl. | 1 |  | 0
RAZEM dział: 6. Instalacja kanalizacji deszczowej | [5 empty] | 0
RAZEM dział: 5.2. Wewnętrzne instalacje wod-kan i kd | [5 empty] | 0
5.3. Wewnętrzne instalacje co i węzła cieplnego
1. Instalacja centralnego ogrzewania C.O. - dotyczy montażu materiałów wraz z ich dostawą
1 d.1 | KNNR 4 0402-01 | Rurociągi w instalacjach stalowe nierdzewne śr. 15 mm | m | 403 |  | 0
2 d.1 | KNNR 4 0402-01 | Rurociągi w instalacjach stalowe nierdzewne o śr. 18 mm | m | 18 |  | 0
3 d.1 | KNNR 4 0402-01 | Rurociągi w instalacjach stalowe nierdzewne o śr. 22 mm | m | 8 |  | 0
4 d.1 | KNNR 4 0402-02 | Rurociągi w instalacjach stalowe nierdzewne o śr. 28 mm | m | 189 |  | 0
5 d.1 | KNNR 4 0402-03 | Rurociągi w instalacjach stalowe nierdzewne o śr. 35 mm | m | 95 |  | 0
6 d.1 | KNNR 4 0402-04 | Rurociągi w instalacjach stalowe nierdzewne o śr. 42 mm | m | 5 |  | 0
7 d.1 | KNNR 4 0402-06 | Rurociągi w instalacjach stalowe nierdzewne o śr. 54 mm | m | 18 |  | 0
8 d.1 | KNNR 4 0402-07 | Rurociągi w instalacjach stalowe nierdzewne o śr. 76 mm | m | 258 |  | 0
9 d.1 | KNNR 4 0410-05 | Rurociąg z rur PE-Xc-Al śr.16 mm łączony na zacisk w budynku | m sieci | 960 |  | 0
10 d.1 | KNNR 4 0410-05 | Rurociąg z rur PE-Xc-Al śr.20 mm łączony na zacisk w budynku | m sieci | 433 |  | 0
11 d.1 | KNNR 4 0410-05 | Rurociąg z rur PE-Xc-Al śr.25 mm łączony na zacisk w budynku | m sieci | 288 |  | 0
12 d.1 | KNNR 4 0411-01 | Zawory przelotowe odcinające dn 15 | szt. | 1 |  | 0
13 d.1 | KNNR 4 0411-03 | Zawory przelotowe odcinające dn 25 | szt. | 1 |  | 0
14 d.1 | KNNR 4 0411-04 | Zawory przelotowe odcinajace dn 32 | szt. | 1 |  | 0
15 d.1 | KNNR 4 0411-05 | Zawory przelotowe odcinajace dn 40 | szt. | 2 |  | 0
16 d.1 | KNNR 4 0411-06 | Zawory przelotowe odcinajace dn 50 | szt. | 2 |  | 0
17 d.1 | KNNR 4 0411-07 | Zawory przelotowe odcinajace dn 65 | szt. | 5 |  | 0
18 d.1 | KNNR 4 0411-01 | Zawór regulacyjny Dn 15 z kryzą pomiarową | szt. | 5 |  | 0
19 d.1 | KNNR 4 0411-02 | Zawór regulacyjny Dn 20 z kryzą pomiarową | szt. | 1 |  | 0
20 d.1 | KNNR 4 0411-03 | Zawór regulacyjny Dn 25 z kryzą pomiarową | szt. | 3 |  | 0
21 d.1 | KNNR 4 0411-04 | Zawór regulacyjny Dn 32 z kryzą pomiarową | szt. | 2 |  | 0
22 d.1 | KNNR 4 0411-06 | Zawór regulacyjny Dn 50 z kryzą pomiarową | szt. | 1 |  | 0
23 d.1 | KNNR 4 0412-01 | Zawory grzejnikowe odcinające dn 15 | szt. | 26 |  | 0
24 d.1 | KNNR 4 0412-01 | Zawory grzejnikowe odcinające podwójne dn 15 | szt. | 50 |  | 0
25 d.1 | KNNR 4 0412-01 | Zawory grzejnikowe termostatyczne dn 15 | szt. | 63 |  | 0
26 d.1 | KNNR 4 0412-01 | Głowice termostatyczne grzejnikowe - sterowane z BMS | szt. | 63 |  | 0
27 d.1 | KNNR 4 0410-01 | Szafki z rozdzielaczami instalacji c.o. o ilości obwodów 2 | szt. | 2 |  | 0
28 d.1 | KNNR 4 0410-01 | Szafki z rozdzielaczami instalacji c.o. o ilości obwodów 4 | szt. | 2 |  | 0
29 d.1 | KNNR 4 0410-02 | Szafki z rozdzielaczami instalacji c.o. o ilości obwodów 5 | szt. | 2 |  | 0
30 d.1 | KNNR 4 0410-02 | Szafki z rozdzielaczami instalacji c.o. o ilości obwodów 6 | szt. | 4 |  | 0
31 d.1 | KNNR 4 0410-02 | Szafki z rozdzielaczami instalacji c.o. o ilości obwodów 7 | szt. | 2 |  | 0
32 d.1 | KNNR 4 0410-02 | Szafki z rozdzielaczami instalacji c.o. o ilości obwodów 8 | szt. | 4 |  | 0
33 d.1 | KNNR 4 0410-02 | Szafki z rozdzielaczami instalacji c.o. o ilości obwodów 9 | szt. | 2 |  | 0
34 d.1 | KNNR 4 0410-02 | Szafki z rozdzielaczami instalacji c.o. o ilości obwodów 11 | szt. | 2 |  | 0
35 d.1 | KNNR 4 0429-01 | Rury przyłączne śr.16 mm do grzejników | kpl. | 187 |  | 0
36 d.1 | KNNR 4 0425-02 | Grzejniki dekoracyjne wielk. 120-50 | szt. | 3 |  | 0
37 d.1 | KNNR 4 0418-03 | Grzejniki stalowe 1-płytowe C11 500/400 | szt. | 2 |  | 0
38 d.1 | KNNR 4 0418-05 | Grzejniki stalowe dwupłytowe C22 500/600 | szt. | 1 |  | 0
39 d.1 | KNNR 4 0418-05 | Grzejniki stalowe dwupłytowe C22 500/800 | szt. | 1 |  | 0
40 d.1 | KNNR 4 0418-05 | Grzejniki stalowe dwupłytowe C22 500/900 | szt. | 2 |  | 0
41 d.1 | KNNR 4 0418-05 | Grzejniki stalowe dwupłytowe C22 500/1000 | szt. | 1 |  | 0
42 d.1 | KNNR 4 0418-05 | Grzejniki stalowe dwupłytowe C22 500/1200 | szt. | 2 |  | 0
43 d.1 | KNNR 4 0418-05 | Grzejniki stalowe dwupłytowe C22 500/1400 | szt. | 1 |  | 0
44 d.1 | KNNR 4 0418-03 | Grzejniki stalowe 1-płytowe CV11 500/400 | szt. | 2 |  | 0
45 d.1 | KNNR 4 0418-03 | Grzejniki stalowe 1-płytowe CV11 500/500 | szt. | 2 |  | 0
46 d.1 | KNNR 4 0418-03 | Grzejniki stalowe 1-płytowe CV11 500/600 | szt. | 5 |  | 0
47 d.1 | KNNR 4 0418-03 | Grzejniki stalowe 1-płytowe CV11 500/700 | szt. | 3 |  | 0
48 d.1 | KNNR 4 0418-07 | Grzejniki stalowe 2-płytowe CV22 500/400 | szt. | 13 |  | 0
49 d.1 | KNNR 4 0418-07 | Grzejniki stalowe 2-płytowe CV22 500/500 | szt. | 1 |  | 0
50 d.1 | KNNR 4 0418-07 | Grzejniki stalowe 2-płytowe CV22 500/600 | szt. | 2 |  | 0
51 d.1 | KNNR 4 0418-07 | Grzejniki stalowe 2-płytowe CV22 500/700 | szt. | 3 |  | 0
52 d.1 | KNNR 4 0418-07 | Grzejniki stalowe 2-płytowe CV22 500/800 | szt. | 2 |  | 0
53 d.1 | KNNR 4 0418-07 | Grzejniki stalowe 2-płytowe CV22 500/900 | szt. | 1 |  | 0
54 d.1 | KNNR 4 0418-07 | Grzejniki stalowe 2-płytowe CV22 500/1000 | szt. | 1 |  | 0
55 d.1 | KNNR 4 0418-07 | Grzejniki stalowe 2-płytowe CV22 500/1400 | szt. | 2 |  | 0
56 d.1 | KNNR 4 0418-07 | Grzejniki stalowe 2-płytowe CV22 500/1600 | szt. | 1 |  | 0
57 d.1 | KNNR 4 0418-08 | Grzejniki stalowe 2-płytowe CV22 500/1800 | szt. | 1 |  | 0
58 d.1 | KNNR 4 0418-07 | Grzejniki stalowe 2-płytowe CV22 900/500 | szt. | 4 |  | 0
59 d.1 | KNNR 4 0418-07 | Grzejniki stalowe 2-płytowe CV22 900/700 | szt. | 1 |  | 0
60 d.1 | KNNR 4 0418-07 | Grzejniki stalowe 2-płytowe CV22 900/900 | szt. | 3 |  | 0
61 d.1 | KNNR 4 0418-07 | Grzejniki stalowe 2-płytowe CV22 900/1000 | szt. | 1 |  | 0
62 d.1 | KNNR 4 0418-11 | Grzejniki stalowe 3-płytowe CV33 900/1100 | szt. | 1 |  | 0
63 d.1 | KNNR 4 0418-11 | Grzejniki stalowe 3-płytowe CV33 900/1600 | szt. | 1 |  | 0
64 d.1 | KNNR 4 0431-12 | Grzejnik konwektorowy kanałowy s=182 h=112 L=1,0 | szt. | 1 |  | 0
65 d.1 | KNNR 4 0431-12 | Grzejnik konwektorowy kanałowy s=182 h=112 L=1,8 | szt. | 2 |  | 0
66 d.1 | KNNR 4 0431-12 | Grzejnik konwektorowy kanałowy s=182 h=112 L=2,0 | szt. | 2 |  | 0
67 d.1 | KNNR 4 0431-12 | Grzejnik konwektorowy kanałowy s=182 h=112 L=2,2 | szt. | 2 |  | 0
68 d.1 | KNNR 4 0431-12 | Grzejnik konwektorowy kanałowy s=182 h=112 L=2,6 | szt. | 5 |  | 0
69 d.1 | KNNR 4 0431-12 | Grzejnik konwektorowy kanałowy s=182 h=112 L=2,8 | szt. | 1 |  | 0
70 d.1 | KNNR 4 0431-12 | Grzejnik konwektorowy kanałowy s=232 h=112 L=1,6 | szt. | 2 |  | 0
71 d.1 | KNNR 4 0431-12 | Grzejnik konwektorowy kanałowy s=232 h=112 L=1,8 | szt. | 15 |  | 0
72 d.1 | KNNR 4 0431-12 | Grzejnik konwektorowykanałowy s=232 h=112 L=2,0 | szt. | 24 |  | 0
73 d.1 | KNNR 4 0431-12 | Grzejnik konwektorowy kanałowy s=232 h=112 L=2,2 | szt. | 5 |  | 0
74 d.1 | KNNR 4 0431-12 | Grzejnik konwektorowy kanałowy s=232 h=112 L=2,4 | szt. | 14 |  | 0
75 d.1 | KNNR 4 0431-12 | Grzejnik konwektorowy kanałowy s=232 h=112 L=2,6 | szt. | 48 |  | 0
76 d.1 | KNNR 4 0431-12 | Grzejnik konwektorowy kanałowy s=232 h=112 L=2,8 | szt. | 3 |  | 0
77 d.1 | wycena indywidualna | Grzejniki konwektorowe kanałowe (z wentylatorem i armaturą odcinającą, termostatyczną, sterującą) - montaż wraz z dostawą ujęto w poz. 64 - 76 | kpl. | 0 | nie dotyczy | nie dotyczy
78 d.1 | KNNR 4 0406-02 | Próby szczelności instalacji c.o. z rur stalowych | m | 994 |  | 0
79 d.1 | KNNR 4 0406-03 | Próby szczelności instalacji c.o. z rur PE - próba zasadnicza (pulsacyjna) | próba | 1 |  | 0
80 d.1 | KNNR 4 0406-05 | Próby szczelności instalacji c.o. z rur PE - dodatek za próbę w budynku | m | 1681 |  | 0
81 d.1 | KNNR 4 0436-01 | Próby z dokonaniem regulacji instalacji centralnego ogrzewania | urz. | 187 |  | 0
82 d.1 | KNR 0-34 0101-06 | Izolacja rurociągów śr.15-18 mm otuliną gr.20 mm | m | 2338 |  | 0
83 d.1 | KNR 0-34 0101-06 | Izolacja rurociągów śr.20-22 mm otuliną gr.20 mm | m | 873 |  | 0
84 d.1 | KNR 0-34 0101-07 | Izolacja rurociągów śr.25-28 mm otuliną gr.20 mm | m | 765 |  | 0
85 d.1 | KNR 0-34 0101-07 | Izolacja rurociągów śr.35 mm otuliną gr.30 mm | m | 95 |  | 0
86 d.1 | KNR 0-34 0101-07 | Izolacja rurociągów śr.42 mm otuliną gr.40 mm | m | 5 |  | 0
87 d.1 | KNR 0-34 0101-07 | Izolacja rurociągów śr.54 mm otuliną gr.50 mm | m | 18 |  | 0
88 d.1 | KNR 0-34 0101-07 | Izolacja rurociągów śr.76 mm otuliną gr.60 mm | m | 258 |  | 0
89 d.1 | KNR-W 4-02 0521-02 | Demontaż grzejnika stalowego płytowego | kpl. | 15 |  | 0
90 d.1 | KNR-W 4-02 0512-01 | Demontaż zaworu grzejnikowego śr. 15 mm | szt. | 30 |  | 0
91 d.1 | KNR-W 4-02 0517-01 Rx0,5 | Demontaż rur przyłącznych do grzejnika płytowego śr. 15 mm | kpl. | 15 |  | 0
92 d.1 | KNNR 4 0410-05 | Rurociąg z rur PE-Xc-Al śr.16 mm łączony na zacisk w budynku | m | 80 |  | 0
93 d.1 | KNNR 4 0410-05 | Rurociąg z rur PE-Xc-Al śr.20 mm łączony na zacisk w budynku | m | 80 |  | 0
94 d.1 | KNR 7-28 0207-14 Rx0,5 | Przebicie otworów w stropach grub. 20 cm dla przewodów o śr.do 100 mm | otw. | 26 |  | 0
RAZEM dział: 1.Instalacja centralnego ogrzewania C.O. | [5 empty] | 0
2. Instalacja ciepła technologicznego C.T. - dotyczy montażu materiałów wraz z ich dostawą
95 d.2 | KNNR 4 0403-01 | Rurociągi w instalacjach c.t. stalowe o śr. nominalnej 15 mm o połączeniach spawanych na ścianach w budynkach | m | 6 |  | 0
96 d.2 | KNNR 4 0403-05 | Rurociągi w instalacjach c.t. stalowe o śr. nominalnej 40 mm o połączeniach spawanych na ścianach w budynkach | m | 63 |  | 0
97 d.2 | KNNR 4 0403-06 | Rurociągi w instalacjach c.t. stalowe o śr. nominalnej 50 mm o połączeniach spawanych na ścianach w budynkach | m | 40 |  | 0
98 d.2 | KNNR 4 0403-07 | Rurociągi w instalacjach c.t. stalowe o śr. nominalnej 65 mm o połączeniach spawanych na ścianach w budynkach | m | 9 |  | 0
99 d.2 | KNNR 4 0402-02 | Rurociągi w instalacjach stalowe nierdzewne o śr. 28 mm | m | 48 |  | 0
100 d.2 | KNNR 4 0402-03 | Rurociągi w instalacjach stalowe nierdzewne o śr. 35 mm | m | 41 |  | 0
101 d.2 | KNNR 4 0402-04 | Rurociągi w instalacjach stalowe nierdzewneo śr. 42 mm | m | 34 |  | 0
102 d.2 | KNNR 4 0402-06 | Rurociągi w instalacjach stalowe nierdzewne o śr. 54 mm | m | 145 |  | 0
103 d.2 | KNNR 4 0402-07 | Rurociągi w instalacjach stalowe nierdzewne o śr. 76 mm | m | 256 |  | 0
104 d.2 | KNNR 4 0406-02 | Próby szczelności instalacji c.o. z rur stalowych | m | 994 |  | 0
105 d.2 | KNR 7-28 0207-14 Rx0,5 | Przebicie otworów w stropach grub. 20 cm dla rur o śr.do 100 mm | otw. | 22 |  | 0
106 d.2 | KNR-W 2-15 0430-01 | Dwuzłączki o śr. nominalnej 15 mm | szt. | 2 |  | 0
107 d.2 | KNR-W 2-15 0430-03 | Dwuzłączki o śr. nominalnej 25 mm | szt. | 4 |  | 0
108 d.2 | KNR-W 2-15 0430-04 | Dwuzłączki o śr. nominalnej 32 mm | szt. | 4 |  | 0
109 d.2 | KNR-W 2-15 0430-05 | Dwuzłączki o śr. nominalnej 40 mm | szt. | 10 |  | 0
110 d.2 | KNNR 4 0411-01 | Zawory przelotowe odcinające dn 15 | szt. | 7 |  | 0
111 d.2 | KNNR 4 0411-02 | Zawory przelotowe odcinające dn 20 | szt. | 2 |  | 0
112 d.2 | KNNR 4 0411-03 | Zawory przelotowe odcinające dn 25 | szt. | 10 |  | 0
113 d.2 | KNNR 4 0411-04 | Zawory przelotowe odcinajace dn 32 | szt. | 10 |  | 0
114 d.2 | KNNR 4 0411-05 | Zawory przelotowe odcinajace dn 40 | szt. | 25 |  | 0
115 d.2 | KNNR 4 0411-01 | Zawory spustowe dn 15 ze złączką na wąż | szt. | 20 |  | 0
116 d.2 | KNNR 4 0411-01 | Zawory zwrotne mufowe dn 15 | szt. | 10 |  | 0
117 d.2 | KNR-W 2-15 0526-02 | Zawory bezpieczeństwa 2,5 bar dn 25 | szt. | 1 |  | 0
118 d.2 | KNNR 4 0411-01 | Filtry siatkowe mufowe dn 15 | szt. | 1 |  | 0
119 d.2 | KNNR 4 0411-03 | Filtry siatkowe mufowe dn 25 | szt. | 2 |  | 0
120 d.2 | KNNR 4 0411-04 | Filtry siatkowe mufowe dn 32 | szt. | 2 |  | 0
121 d.2 | KNNR 4 0411-05 | Filtry siatkowe mufowe dn 40 | szt. | 5 |  | 0
122 d.2 | KNNR 4 0411-01 | Zawory regulacyjne Dn 15 | szt. | 1 |  | 0
123 d.2 | KNNR 4 0411-03 | Zawory regulacyjne Dn 25 | szt. | 2 |  | 0
124 d.2 | KNNR 4 0411-04 | Zawory regulacyjne Dn 32 | szt. | 2 |  | 0
125 d.2 | KNNR 4 0411-05 | Zawory regulacyjne Dn 40 | szt. | 5 |  | 0
126 d.2 | KNNR 4 0411-01 | Regulator przepływu Dn 15 | szt. | 1 |  | 0
127 d.2 | KNNR 4 0411-02 | Regulator przepływu Dn 20 | szt. | 2 |  | 0
128 d.2 | KNNR 4 0411-04 | Regulator przepływu Dn 32 | szt. | 2 |  | 0
129 d.2 | KNNR 4 0411-05 | Regulator przepływu Dn 40 | szt. | 5 |  | 0
130 d.2 | KNR 7-08 0403-02 | Zawór mieszający 3-drog. Dn 10 z siłownikiem | ukł. | 1 |  | 0
131 d.2 | KNR 7-08 0403-02 | Zawór mieszający 3-drog. Dn 15 z siłownikiem | ukł. | 1 |  | 0
132 d.2 | KNR 7-08 0403-02 | Zawór mieszający 3-drog. Dn 20 z siłownikiem | ukł. | 1 |  | 0
133 d.2 | KNR 7-08 0403-02 | Zawór mieszający 3-drog. Dn 25 z siłownikiem | ukł. | 7 |  | 0
134 d.2 | KNR-W 2-15 0520-04 | Zawory odcinające kołnierzowe DN 50 | szt. | 2 |  | 0
135 d.2 | KNR-W 2-15 0520-04 | Zawory odcinające kołnierzowe DN 65 | szt. | 3 |  | 0
136 d.2 | KNR-W 2-15 0527-05 | Filtry (osadniki) kołnierzowe DN 65 | szt. | 1 |  | 0
137 d.2 | KNR-W 2-15 0530-02 | Manometr tarczowy 0-4 bar z kurkiem | szt. | 13 |  | 0
138 d.2 | KNR-W 2-15 0530-01 | Termometr techniczny 0-100 st.C | szt. | 14 |  | 0
139 d.2 | KNR-W 7-07 0101-01 | Pompa obiegowa 32/05-12 | kpl. | 1 |  | 0
140 d.2 | KNR-W 7-07 0101-01 | Pompa obiegowa 25/05-4 | kpl. | 10 |  | 0
141 d.2 | KNR-W 2-15 0506-04 | Wymiennik płytowy Q=120 kW | szt. | 1 |  | 0
142 d.2 | KNR-W 2-15 0510-01 | Naczynie wzbiorcze przeponowe V=80 | szt. | 1 |  | 0
143 d.2 | KNR-W 7-12 0101-04 | Czyszczenie ręczne do trzeciego stopnia czystości rurociągów stalowych | m2 | 13.8 |  | 0
144 d.2 | KNR-W 7-12 0105-04 | Odtłuszczanie rurociągów stalowych | m2 | 13.8 |  | 0
145 d.2 | KNR-W 7-12 0201-04 | Malowanie farbami do gruntowania miniowymi rurociągów stalowych | m2 | 13.8 |  | 0
146 d.2 | KNR-W 7-12 0210-04 | Malowanie dwukrotne farbami emaliami ftalowymi rurociągów stalowych | m2 | 13.8 |  | 0
147 d.2 | KNR 0-34 0101-06 | Izolacja rurociągów śr.22 mm otulinami grub.20 mm | m | 6 |  | 0
148 d.2 | KNR 0-34 0101-07 | Izolacja rurociągów śr.28 mm otulinami grub.20 mm | m | 48 |  | 0
149 d.2 | KNR 0-34 0101-07 | Izolacja rurociągów śr.35 mm otulinami grub.30 mm | m | 41 |  | 0
150 d.2 | KNR 0-34 0101-07 | Izolacja rurociągów śr.42 mm otulinami grub.40 mm | m | 34 |  | 0
151 d.2 | KNR 0-34 0101-07 | Izolacja rurociągów śr.48 mm otulinami grub.40 mm | m | 63 |  | 0
152 d.2 | KNR 0-34 0101-07 | Izolacja rurociągów śr.54 mm otulinami grub.50 mm | m | 145 |  | 0
153 d.2 | KNR 0-34 0101-07 | Izolacja rurociągów śr.60 mm otulinami grub.50 mm | m | 40 |  | 0
154 d.2 | KNR 0-34 0101-07 | Izolacja rurociągów śr.76 mm otulinami grub.60 mm | m | 265 |  | 0
RAZEM dział: 2. Instalacja ciepła technologicznego C.T. | [5 empty] | 0
3. Węzeł cieplny wymiennikowy - CO, CT, CW. - dotyczy montażu materiałów wraz z ich dostawą
155 d.3 | KNR-W 2-15 0403-03 | Rurociągi stalowe czarne b/szwu, węzła cieplnego o śr. nominalnej 25 mm , połączeniach spawanych | m | 5 |  | 0
156 d.3 | KNR-W 2-15 0403-04 | Rurociągi stalowe czarne b/szwu, węzła cieplnego o śr. nominalnej 32 mm , połączeniach spawanych | m | 26 |  | 0
157 d.3 | KNNR 4 0403-05 | Rurociągi stalowe czarne b/szwu, węzła cieplnego o śr. nominalnej 40 mm , połączeniach spawanych | m | 37 |  | 0
158 d.3 | KNNR 4 0403-06 | Rurociągi stalowe czarne b/szwu, węzła cieplnego o śr. nominalnej 50 mm , połączeniach spawanych | m | 10 |  | 0
159 d.3 | KNNR 4 0403-07 | Rurociągi stalowe czarne b/szwu, węzła cieplnego o śr. nominalnej 65 mm , połączeniach spawanych | m | 30 |  | 0
160 d.3 | KNR-W 2-15 0403-08 | Rurociągi stalowe czarne b/szwu, węzła cieplnego o śr. nominalnej 80 mm , połączeniach spawanych | m | 28 |  | 0
161 d.3 | KNR-W 2-15 0403-10 | Rurociągi stalowe czarne b/szwu, węzła cieplnego o śr. nominalnej 125 mm , połączeniach spawanych | m | 110 |  | 0
162 d.3 | KNR-W 2-15 0403-12 | Rurociągi stalowe czarne b/szwu, węzła cieplnego o śr. nominalnej 200 mm , połączeniach spawanych | m | 10 |  | 0
163 d.3 | KNR-W 2-15 0106-03 | Rurociągi stalowe ocynkowane o śr. nominalnej 25 mm o połącz. gwintow. - TWT-2 | m | 10 |  | 0
164 d.3 | KNR-W 2-15 0106-06 | Rurociągi stalowe ocynkowane o śr. nominalnej 50 mm o połącz. gwintow. - TWT-2 | m | 18 |  | 0
165 d.3 | KNR-W 2-15 0106-08 | Rurociągi stalowe ocynkowane o śr. nominalnej 80 mm o połącz. gwintow. - TWT-2 | m | 6 |  | 0
166 d.3 | KNR-W 2-15 0513-02 | Rozdzielacz z rury stalowej DN 200 | m | 7.3 |  | 0
167 d.3 | KNR-W 2-15 0513-03 | Rozdzielacz z rury stalowej DN 250 | m | 3.7 |  | 0
168 d.3 | KNR-W 2-15 0520-02 | Zawory odcinające kołnierzowe DN 25 | szt. | 2 |  | 0
169 d.3 | KNR-W 2-15 0520-02 | Zawory odcinające kołnierzowe DN 32 | szt. | 4 |  | 0
170 d.3 | KNR-W 2-15 0520-03 | Zawory odcinające kołnierzowe DN 40 | szt. | 4 |  | 0
171 d.3 | KNR-W 2-15 0520-04 | Zawory odcinające kołnierzowe DN 50 | szt. | 2 |  | 0
172 d.3 | KNR-W 2-15 0520-04 | Zawory odcinające kołnierzowe DN 65 | szt. | 2 |  | 0
173 d.3 | KNR-W 2-15 0520-05 | Zawory odcinające kołnierzowe DN 80 | szt. | 2 |  | 0
174 d.3 | KNR-W 2-15 0520-06 | Zawory odcinające kołnierzowe DN 125 | szt. | 8 |  | 0
175 d.3 | KNR-W 2-15 0520-08 | Zawory odcinające kołnierzowe DN 200 | szt. | 2 |  | 0
176 d.3 | KNNR 4 0411-03 | Zawory spustowe ze zł./wąż dn 25 | szt. | 2 |  | 0
177 d.3 | KNR-W 2-15 0524-05 | Zawory bezpieczeństwa, kołnierzowe DN 65 | szt. | 1 |  | 0
178 d.3 | KNR-W 2-15 0520-05 | Regulator różnicy ciśnień z ogranicz. przepływu DN 100 | szt. | 1 |  | 0
179 d.3 | KNR-W 2-15 0530-02 | Manometr tarczowy 0-16 bar z kurkiem | szt. | 6 |  | 0
180 d.3 | KNR-W 2-15 0530-01 | Termometr techniczny 0-120 st.C | szt. | 6 |  | 0
181 d.3 | KNR-W 7-12 0101-04 | Czyszczenie ręczne do 3-ego stopnia czystości rurociągów stalowych | m2 | 79.5 |  | 0
182 d.3 | KNR-W 7-12 0105-04 | Odtłuszczanie rurociągów stalowych | m2 | 79.5 |  | 0
183 d.3 | KNR-W 7-12 0201-04 | Malowanie farbami do gruntowania miniowymi rurociągów stalowych | m2 | 79.5 |  | 0
184 d.3 | KNR-W 7-12 0210-04 | Malowanie dwukrotne farbami emaliami ftalowymi rurociągów stalowych | m2 | 79.5 |  | 0
185 d.3 | KNR 0-34 0101-07 | Izolacja rurociągów śr.35 mm otulinami grub.30 mm | m | 15 |  | 0
186 d.3 | KNR 0-34 0101-07 | Izolacja rurociągów śr.42 mm otulinami grub.30 mm | m | 26 |  | 0
187 d.3 | KNR 0-34 0101-07 | Izolacja rurociągów śr.48 mm otulinami grub.40 mm | m | 37 |  | 0
188 d.3 | KNR 0-34 0101-07 | Izolacja rurociągów śr.60 mm otulinami grub.50 mm | m | 28 |  | 0
189 d.3 | KNR 0-34 0101-07 | Izolacja rurociągów śr.76 mm otulinami grub.60 mm | m | 30 |  | 0
190 d.3 | KNZ 15 32-04 | Izolacja rurociągów śr.89 mm otulinami grub.80 mm | m | 34 |  | 0
191 d.3 | KNZ 15 33-04 | Izolacja rurociągów śr.133 mm otuliną grub.100 mm | m | 112 |  | 0
192 d.3 | KNZ 15 33-04 | Izolacja rurociągów śr.219 mm otuliną grub,100 mm | m | 18 |  | 0
193 d.3 | KNZ 15 33-04 | Izolacja rurociągów śr.273 mm otuliną grub.100 mm | m | 4 |  | 0
194 d.3 | wycena indywidualna | Węzeł cieplny kompaktowy (w/g potrzeb określ. w projekcie) - dostawa i montaż | kpl. | 1 |  | 0
195 d.3 | KNNR 4 0528-01 | Próby szczelności węzła cieplnego | szt. | 1 |  | 0
196 d.3 | KNNR 4 0529-01 | Uruchomienie węzła cieplnego | szt. | 1 |  | 0
197 d.3 | analiza indywidualna | Roboty demontażowe istn. węzła cieplnego | r-g | 140 |  | 0
198 d.3 | KNR-W 2-02 1104-02 | Warstwy wyrównawcze posadzki z zaprawy cementowej grubości 20 mm zatarte na gładko | m2 | 130 |  | 0
199 d.3 | NNRNKB 202 1130-02 | Warstwy wyrównujące z zaprawy samopoziomującej grub. 5 mm wykonywane w pomieszczeniu węzła | m2 | 130 |  | 0
200 d.3 | KNR-W 4-01 0711-01 | Uzupełnienie tynków wewnętrznych zwykłych kat.III z zaprawy cem.-wap. na ścianach wewnątrz. pomieszczeń o pow. do 1 m2 w 1 miejscu | m2 | 30 |  | 0
201 d.3 | KNR-W 2-02 1510-07 Rx0,6 | Malowanie farbami emulsyjnymi powierzchni wewnętrznych - suchych tynków z gruntowaniem | m2 | 80 |  | 0
202 d.3 | KNR-W 2-02 1510-07 | Dwukrotne malowanie farbami emulsyjnymi powierzchni wewnętrznych - suchych tynków z gruntowaniem | m2 | 84 |  | 0
203 d.3 | KNR-W 2-02 1511-01 | Dwukrotne malowanie farbami poliwinylowymi powierzchni wewnętrznych - tynków gładkich | m2 | 80 |  | 0
RAZEM dział: 3. Węzeł cieplny wymiennikowy - CO, CT, CW. | [5 empty] | 0
RAZEM dział: 5.3. Wewnętrzne instalacje co i węzła cieplnego | [5 empty] | 0
5.4. Wewnętrzne instalcje wentylacji, klimatyzacji i wentylacji pożarowej
1. Wentylacja mechaniczna - dotyczy montażu materiałów wraz z ich dostawą
1.1. Przewody z uzbrojeniem - dotyczy montażu materiałów wraz z ich dostawą
1 d.1.1 | KNR-W 2-17 0101-04 | Przewody wentylacyjne z blachy stalowej, prostokątne, typ A/I o obwodzie do 1400 mm - udział kształtek do 35 % | m2 | 135.1 |  | 0
2 d.1.1 | KNR-W 2-17 0101-05 | Przewody wentylacyjne z blachy stalowej, prostokątne, typ A/I o obwodzie do 1800 mm - udział kształtek do 35 % | m2 | 456.5 |  | 0
3 d.1.1 | KNR-W 2-17 0101-06 | Przewody wentylacyjne z blachy stalowej, prostokątne, typ A/I o obwodzie do 4400 mm - udział kształtek do 35 % | m2 | 1354.4 |  | 0
4 d.1.1 | KNR-W 2-17 0101-07 | Przewody wentylacyjne z blachy stalowej, prostokątne, typ A/I o obwodzie do 8000 mm - udział kształtek do 35 % | m2 | 79 |  | 0
5 d.1.1 | KNR-W 2-17 0101-05 | Przewody wentylacyjne prostokątne typ A/I z płyt wełny szklanej sprasowanej grub. 40 mm, obwodzie do 1800 mm | m2 | 26 |  | 0
6 d.1.1 | KNR-W 2-17 0101-06 | Przewody wentylacyjne prostokątne typ A/I z płyt wełny szklanej sprasowanej grub. 40 mm, obwodzie do 4400 mm | m2 | 854.6 |  | 0
7 d.1.1 | KNR-W 2-17 0101-06 | Przewody wentylacyjne z płyt ognioodpornych (wełny mineralnej, sprasowanej ) prostokątne, A/I o obwodzie do 4400 mm - udział kształtek do 35 % | m2 | 390 |  | 0
8 d.1.1 | KNR-W 2-17 0101-07 | Przewody wentylacyjne z płyt ognioodpornych (wełny mineralnej, sprasowanej ) prostokątne, A/I o obwodzie do 8000 mm - udział kształtek do 35 % | m2 | 476 |  | 0
9 d.1.1 | KNR-W 2-17 0122-02 | Przewody wentylacyjne z blachy stalowej, kołowe, typ Spiro śr. 125 mm - udział kształtek do 35 % | m2 | 141.9 |  | 0
10 d.1.1 | KNR-W 2-17 0122-02 | Przewody wentylacyjne z blachy stalowej, kołowe, typ Spiro śr. 200 mm - udział kształtek do 35 % | m2 | 9.6 |  | 0
11 d.1.1 | KNR-W 2-17 0122-03 | Przewody wentylacyjne z blachy stalowej, kołowe, typ Spiro śr. 315 mm - udział kształtek do 35 % | m2 | 508.7 |  | 0
12 d.1.1 | KNR-W 2-17 0122-04 | Przewody wentylacyjne z blachy stalowej, kołowe, typ Spiro śr. 400 mm - udział kształtek do 35 % | m2 | 474.1 |  | 0
13 d.1.1 | KNR-W 2-17 0122-05 | Przewody wentylacyjne z blachy stalowej, kołowe, typ Spiro śr. 500 mm - udział kształtek do 35 % | m2 | 90.2 |  | 0
14 d.1.1 | KNR-W 2-17 0122-06 | Przewody wentylacyjne z blachy stalowej, kołowe, typ Spiro śr. 1400 mm - udział kształtek do 35 % | m2 | 57.5 |  | 0
15 d.1.1 | wycena indywidualna | Uszczelnienie przejść kanałów przez przegrody - ognioochronne | szt | 146 |  | 0
16 d.1.1 | KNR 2-17 0122-01 | Przewody elastyczne izolowane o śr.125 mm | m | 17 |  | 0
17 d.1.1 | KNR 2-17 0122-01 | Przewody elastyczne izolowane o śr.355 mm | m | 20 |  | 0
18 d.1.1 | KNR-W 2-17 0146-01 | Wyrzutnie ścienne prostokątne typ A 250x250 mm | szt. | 1 |  | 0
19 d.1.1 | KNR-W 2-17 0146-04 | Wyrzutnie ścienne prostokątne typ A 800x800 mm | szt. | 1 |  | 0
20 d.1.1 | KNR-W 2-17 0134-02 | Przepustnice wielopłaszczyznowe prostokątne 300x300 mm | szt. | 1 |  | 0
21 d.1.1 | KNR-W 2-17 0134-02 | Przepustnice wielopłaszczyznowe prostokątne 400x400 mm | szt. | 2 |  | 0
22 d.1.1 | KNR-W 2-17 0134-02 | Przepustnice wielopłaszczyznowe prostokątne 500x300 mm | szt. | 2 |  | 0
23 d.1.1 | KNR-W 2-17 0134-02 | Przepustnice wielopłaszczyznowe prostokątne 500x500 mm | szt. | 1 |  | 0
24 d.1.1 | KNR-W 2-17 0134-02 | Przepustnice wielopłaszczyznowe prostokątne 500x800 mm | szt. | 1 |  | 0
25 d.1.1 | KNR-W 2-17 0134-02 | Przepustnice wielopłaszczyznowe prostokątne 600x315 mm | szt. | 2 |  | 0
26 d.1.1 | KNR-W 2-17 0134-02 | Przepustnice wielopłaszczyznowe prostokątne 600x400 mm | szt. | 2 |  | 0
27 d.1.1 | KNR-W 2-17 0134-02 | Przepustnice wielopłaszczyznowe prostokątne 630x500 mm | szt. | 1 |  | 0
28 d.1.1 | KNR-W 2-17 0134-02 | Przepustnice wielopłaszczyznowe prostokątne 700x400 mm | szt. | 1 |  | 0
29 d.1.1 | KNR-W 2-17 0134-02 | Przepustnice wielopłaszczyznowe prostokątne 800x315 mm | szt. | 1 |  | 0
30 d.1.1 | KNR-W 2-17 0134-02 | Przepustnice wielopłaszczyznowe prostokątne 800x400 mm | szt. | 3 |  | 0
31 d.1.1 | KNR-W 2-17 0131-01 | Przepustnice stalowe kołowe, typ B o śr. 100 mm | szt. | 11 |  | 0
32 d.1.1 | KNR-W 2-17 0131-02 | Przepustnice stalowe kołowe, typ B o śr. 125 mm | szt. | 12 |  | 0
33 d.1.1 | KNR-W 2-17 0131-02 | Przepustnice stalowe kołowe, typ B o śr. 160 mm | szt. | 5 |  | 0
34 d.1.1 | KNR-W 2-17 0131-02 | Przepustnice stalowe kołowe, typ B o śr. 200 mm | szt. | 8 |  | 0
35 d.1.1 | KNR-W 2-17 0131-03 | Przepustnice stalowe kołowe, typ B o śr. 250 mm | szt. | 6 |  | 0
36 d.1.1 | KNR-W 2-17 0131-03 | Przepustnice stalowe kołowe, typ B o śr. 315 mm | szt. | 3 |  | 0
37 d.1.1 | KNR-W 2-17 0131-04 | Przepustnice stalowe kołowe, typ B o śr. 355 mm | szt. | 10 |  | 0
38 d.1.1 | KNR-W 2-17 0131-04 | Przepustnice stalowe kołowe, typ B o śr. 400 mm | szt. | 2 |  | 0
39 d.1.1 | KNR-W 2-17 0131-06 | Przepustnice stalowe kołowe, typ B o śr. 630 mm | szt. | 1 |  | 0
40 d.1.1 | KNR-W 2-17 0154-01 | Tłumiki akustyczne prostokątne obwodzie do 1500 mm - 400x200/1000 | szt. | 3 |  | 0
41 d.1.1 | KNR-W 2-17 0154-02 | Tłumiki akustyczne prostokątne obwodzie do 1800 mm - 500x400/1500 | szt. | 1 |  | 0
42 d.1.1 | KNR-W 2-17 0154-03 | Tłumiki akustyczne prostokątne obwodzie do 2000 mm - 600x400/1500 | szt. | 1 |  | 0
43 d.1.1 | KNR-W 2-17 0154-03 | Tłumiki akustyczne prostokątne obwodzie do 2000 mm - 600x400/2000 | szt. | 2 |  | 0
44 d.1.1 | KNR-W 2-17 0154-04 | Tłumiki akustyczne prostokątne obwodzie do 2600 mm - 630x500/2000 | szt. | 2 |  | 0
45 d.1.1 | KNR-W 2-17 0154-04 | Tłumiki akustyczne prostokątne obwodzie do 2600 mm - 700x400/1500 | szt. | 2 |  | 0
46 d.1.1 | KNR-W 2-17 0154-04 | Tłumiki akustyczne prostokątne obwodzie do 2600 mm - 700x400/2000 | szt. | 1 |  | 0
47 d.1.1 | KNR-W 2-17 0154-04 | Tłumiki akustyczne prostokątne obwodzie do 2600 mm - 800x250/1500 | szt. | 1 |  | 0
48 d.1.1 | KNR-W 2-17 0154-04 | Tłumiki akustyczne prostokątne obwodzie do 2600 mm - 800x315/2000 | szt. | 1 |  | 0
49 d.1.1 | KNR-W 2-17 0154-04 | Tłumiki akustyczne prostokątne obwodzie do 2600 mm - 800x400/2000 | szt. | 1 |  | 0
50 d.1.1 | KNR-W 2-17 0154-04 | Tłumiki akustyczne prostokątne obwodzie do 2600 mm - 800x500/2000 | szt. | 2 |  | 0
51 d.1.1 | KNR-W 2-17 0154-05 | Tłumiki akustyczne prostokątne obwodzie do 4000 mm - 630x800/1500 | szt. | 4 |  | 0
52 d.1.1 | KNR-W 2-17 0154-05 | Tłumiki akustyczne prostokątne obwodzie do 4000 mm - 630x800/2000 | szt. | 4 |  | 0
53 d.1.1 | KNR-W 2-17 0154-05 | Tłumiki akustyczne prostokątne obwodzie do 4000 mm - 800x800/1500 | szt. | 4 |  | 0
54 d.1.1 | KNR-W 2-17 0154-05 | Tłumiki akustyczne prostokątne obwodzie do 4000 mm - 800x800/1000 | szt. | 2 |  | 0
55 d.1.1 | KNR-W 2-17 0154-05 | Tłumiki akustyczne prostokątne obwodzie do 4000 mm - 1000x400/1000 | szt. | 2 |  | 0
56 d.1.1 | KNR-W 2-17 0154-05 | Tłumiki akustyczne prostokątne obwodzie do 4000 mm - 1000x500/1000 | szt. | 3 |  | 0
57 d.1.1 | KNR-W 2-17 0154-05 | Tłumiki akustyczne prostokątne obwodzie do 4000 mm - 1000x500/2000 | szt. | 2 |  | 0
58 d.1.1 | KNR-W 2-17 0154-05 | Tłumiki akustyczne prostokątne obwodzie do 4000 mm - 1200x400/2000 | szt. | 2 |  | 0
59 d.1.1 | KNR-W 2-17 0154-05 | Tłumiki akustyczne prostokątne obwodzie do 4000 mm - 1200x800/1000 | szt. | 4 |  | 0
60 d.1.1 | KNR-W 2-17 0154-05 | Tłumiki akustyczne prostokątne obwodzie do 4000 mm - 1200x800/1500 | szt. | 3 |  | 0
61 d.1.1 | KNR-W 2-17 0154-05 | Tłumiki akustyczne prostokątne obwodzie do 4000 mm - 1200x800/2000 | szt. | 2 |  | 0
62 d.1.1 | KNR-W 2-17 0155-03 | Tłumiki akustyczne rurowe proste o śr. 250/2000 | szt. | 1 |  | 0
63 d.1.1 | KNR-W 2-17 0155-03 | Tłumiki akustyczne rurowe proste o śr. 315/1000 | szt. | 6 |  | 0
64 d.1.1 | KNR-W 2-17 0155-04 | Tłumiki akustyczne rurowe proste o śr. 400/1500 | szt. | 2 |  | 0
65 d.1.1 | KNR-W 2-17 0134-02 | Klapy p.poż. prostokątne 630x400 mm z siłownikiem | szt. | 1 |  | 0
66 d.1.1 | KNR-W 2-17 0134-02 | Klapy p.poż. prostokątne 630x630 mm z siłownikiem | szt. | 2 |  | 0
67 d.1.1 | KNR-W 2-17 0134-02 | Klapy p.poż. prostokątne 500x630 mm z siłownikiem | szt. | 2 |  | 0
68 d.1.1 | KNR-W 2-17 0134-02 | Klapy p.poż. prostokątne 700x400 mm z siłownikiem | szt. | 1 |  | 0
69 d.1.1 | KNR-W 2-17 0134-02 | Klapy p.poż. prostokątne 800x250 mm z siłownikiem | szt. | 1 |  | 0
70 d.1.1 | KNR-W 2-17 0134-02 | Klapy p.poż. prostokątne 800x400 mm z siłownikiem | szt. | 2 |  | 0
71 d.1.1 | KNR-W 2-17 0134-03 | Klapy p.poż. prostokątne 1000x500 mm z siłownikiem | szt. | 3 |  | 0
72 d.1.1 | KNR-W 2-17 0134-03 | Klapy p.poż. prostokątne 1000x600 mm z siłownikiem | szt. | 3 |  | 0
73 d.1.1 | KNR-W 2-17 0134-03 | Klapy p.poż. prostokątne 1000x400 mm z siłownikiem | szt. | 1 |  | 0
74 d.1.1 | KNR-W 2-17 0134-03 | Klapy p.poż. prostokątne 1200x300 mm z siłownikiem | szt. | 2 |  | 0
75 d.1.1 | KNR-W 2-17 0134-03 | Klapy p.poż. prostokątne 800x800 mm z siłownikiem | szt. | 5 |  | 0
76 d.1.1 | KNR-W 2-17 0134-03 | Klapy p.poż. prostokątne 800x630 mm z siłownikiem | szt. | 3 |  | 0
77 d.1.1 | KNR-W 2-17 0134-03 | Klapy p.poż. prostokątne 800x450 mm z siłownikiem | szt. | 5 |  | 0
78 d.1.1 | KNR-W 2-17 0134-03 | Klapy p.poż. prostokątne 800x500 mm z siłownikiem | szt. | 1 |  | 0
79 d.1.1 | KNR-W 2-17 0134-05 | Klapy p.poż. prostokątne 1200x600 mm z siłownikiem | szt. | 4 |  | 0
80 d.1.1 | KNR-W 2-17 0134-05 | Klapy p.poż. prostokątne 1250x600 mm z siłownikiem | szt. | 1 |  | 0
81 d.1.1 | KNR-W 2-17 0134-05 | Klapy p.poż. prostokątne 1250x500 mm z siłownikiem | szt. | 4 |  | 0
82 d.1.1 | KNR-W 2-17 0134-07 | Klapy p.poż. prostokątne 1500x750 mm z siłownikiem | szt. | 2 |  | 0
83 d.1.1 | KNR-W 2-17 0134-07 | Klapy p.poż. prostokątne 1500x1000 mm z siłownikiem | szt. | 2 |  | 0
84 d.1.1 | KNR-W 2-17 0134-07 | Klapy p.poż. prostokątne 1800x800 mm z siłownikiem | szt. | 2 |  | 0
85 d.1.1 | KNR-W 2-17 0134-07 | Klapy p.poż. prostokątne 2300x1300 mm z siłownikiem | szt. | 1 |  | 0
86 d.1.1 | KNR-W 2-17 0131-01 | Klapy p.poż. kołowe śr. 100 mm z siłownikiem | szt. | 22 |  | 0
87 d.1.1 | KNR-W 2-17 0131-02 | Klapy p.poż. kołowe śr. 125 mm z siłownikiem | szt. | 8 |  | 0
88 d.1.1 | KNR-W 2-17 0131-02 | Klapy p.poż. kołowe śr. 160mm z siłownikiem | szt. | 3 |  | 0
89 d.1.1 | KNR-W 2-17 0131-02 | Klapy p.poż. kołowe śr. 200 mm z siłownikiem | szt. | 2 |  | 0
90 d.1.1 | KNR-W 2-17 0131-03 | Klapy p.poż. kołowe śr. 250 mm z siłownikiem | szt. | 6 |  | 0
91 d.1.1 | KNR-W 2-17 0131-03 | Klapy p.poż. kołowe śr. 315 mm z siłownikiem | szt. | 14 |  | 0
92 d.1.1 | KNR-W 2-17 0131-04 | Klapy p.poż. kołowe śr. 400 mm z siłownikiem | szt. | 1 |  | 0
93 d.1.1 | KNR-W 2-17 0131-06 | Klapy p.poż. kołowe śr. 630 mm z siłownikiem | szt. | 1 |  | 0
94 d.1.1 | KNR-W 2-17 0138-01 | Kratki wentylacyjne obwodzie do 800 mm - 200x100 mm | szt. | 25 |  | 0
95 d.1.1 | KNR-W 2-17 0138-01 | Kratki wentylacyjne obwodzie do 800 mm - 200x150 mm | szt. | 11 |  | 0
96 d.1.1 | KNR-W 2-17 0138-01 | Kratki wentylacyjne obwodzie do 800 mm - 200x200 mm | szt. | 4 |  | 0
97 d.1.1 | KNR-W 2-17 0138-02 | Kratki wentylacyjne obwodzie do 1200 mm - 300x200 mm | szt. | 14 |  | 0
98 d.1.1 | KNR-W 2-17 0138-02 | Kratki wentylacyjne obwodzie do 1200 mm - 400x200 mm | szt. | 2 |  | 0
99 d.1.1 | KNR-W 2-17 0138-04 | Kratki wentylacyjne obwodzie do 2000 mm - 500x300 mm | szt. | 8 |  | 0
100 d.1.1 | KNR-W 2-17 0138-04 | Kratki wentylacyjne obwodzie do 2000 mm - 500x500 mm | szt. | 5 |  | 0
101 d.1.1 | KNR-W 2-17 0138-04 | Kratki wentylacyjne obwodzie do 2000 mm - 600x300 mm | szt. | 4 |  | 0
102 d.1.1 | KNR-W 2-17 0138-04 | Kratki wentylacyjne obwodzie do 2000 mm - 600x400 mm | szt. | 8 |  | 0
103 d.1.1 | KNR-W 2-17 0138-05 | Kratki wentylacyjne obwodzie do 2400 mm - 500x700 mm | szt. | 2 |  | 0
104 d.1.1 | KNR-W 2-17 0138-05 | Kratki wentylacyjne obwodzie do 2400 mm - 1000x300 mm | szt. | 5 |  | 0
105 d.1.1 | KNR-W 2-17 0138-05 | Kratki wentylacyjne obwodzie do 2400 mm - 1000x400 mm | szt. | 2 |  | 0
106 d.1.1 | KNR-W 2-17 0138-05 | Kratki wentylacyjne obwodzie do 2400 mm - 800x400 mm | szt. | 7 |  | 0
107 d.1.1 | KNR-W 2-17 0138-05 | Kratki wentylacyjne obwodzie do 2400 mm - 1000x800 mm | szt. | 2 |  | 0
108 d.1.1 | KNR-W 2-17 0138-02 | Kratki spęczniające p.poż. 300x200 mm z osłoną | szt. | 7 |  | 0
109 d.1.1 | KNR-W 2-17 0138-01 | Kratki kontaktowe o wym. 300x200 mm | szt. | 7 |  | 0
110 d.1.1 | KNR-W 2-17 0140-01 | Zawory wentylacyjne o śr. 100 mm | szt. | 3 |  | 0
111 d.1.1 | KNR-W 2-17 0140-01 | Zawory wentylacyjne o śr. 125 mm | szt. | 29 |  | 0
112 d.1.1 | KNR-W 2-17 0140-01 | Zawory wentylacyjne o śr. 100 mm | szt. | 4 |  | 0
113 d.1.1 | KNR-W 2-17 0140-03 Rx2 | Dysza dalekiego zasiegu o śr.315 mm z przepustnicą | szt. | 14 |  | 0
114 d.1.1 | KNR-W 2-17 0139-02 | Nawiewnik wirowy 300 mm D=160 z izol. skrzynką rozprężną | szt. | 8 |  | 0
115 d.1.1 | KNR-W 2-17 0139-04 | Nawiewnik wirowy 600 mm D=250 z izol. skrzynką rozprężną | szt. | 30 |  | 0
116 d.1.1 | wycena indywidualna | Nawiewnik szczelinowy L=1500 mm z izol. skrzynką rozprężną | kpl. | 4 |  | 0
117 d.1.1 | KNR-W 2-17 0140-02 | Nawiewnik dyszowy D=250 | szt. | 12 |  | 0
118 d.1.1 | KNR-W 2-17 0140-03 | Nawiewnik dyszowy D=315 | szt. | 4 |  | 0
119 d.1.1 | KNR-W 2-17 0140-03 | Nawiewnik dyszowy D=400 | szt. | 14 |  | 0
RAZEM dział: 1.1. Przewody z uzbrojeniem | [5 empty] | 0
1.2. Urządzenia wentylacyjne - dotyczy montażu materiałów wraz z ich dostawą
120 d.1.2 | KNR-W 2-17 0323-02 | Centrala wentylacyjna naw.-wyw. NW1 V=12.000 m3/h | kpl. | 1 |  | 0
121 d.1.2 | KNR-W 2-17 0323-02 | Centrala wentylacyjna naw.-wyw. NW2 V=12.000 m3/h | kpl. | 1 |  | 0
122 d.1.2 | KNR-W 2-17 0323-01 | Centrala wentylacyjna naw.-wyw. NW3 V=4500 m3/h | szt. | 1 |  | 0
123 d.1.2 | KNR-W 2-17 0323-01 | Centrala wentylacyjna naw.-wyw. NW4 V=5610 m3/h | szt. | 1 |  | 0
124 d.1.2 | KNR-W 2-17 0323-01 | Centrala wentylacyjna naw.-wyw. NW5 V=9470 m3/h | szt. | 1 |  | 0
125 d.1.2 | KNR-W 2-17 0323-01 | Centrala wentylacyjna naw.-wyw. NW6 V=3530 m3/h | szt. | 1 |  | 0
126 d.1.2 | KNR-W 2-17 0323-01 | Centrala wentylacyjna naw.-wyw. NW8 V=8630 m3/h - dachowa | szt. | 1 |  | 0
127 d.1.2 | KNR-W 2-17 0323-01 | Centrala wentylacyjna naw.-wyw. NW9 V=8120 m3/h - dachowa | szt. | 1 |  | 0
128 d.1.2 | KNR-W 2-17 0323-01 | Centrala wentylacyjna naw.-wyw. NW10 V=8000 m3/h - dachowa | szt. | 1 |  | 0
129 d.1.2 | KNR-W 2-17 0323-01 | Centrala wentylacyjna naw.-wyw. NW11 V=1080 m3/h - dachowa | szt. | 1 |  | 0
130 d.1.2 | KNR 7-08 0301-01 | Układ automatyki i sterowania centrali NW1 | ukł. | 1 |  | 0
131 d.1.2 | KNR 7-08 0301-01 | Układ automatyki i sterowania centrali NW2 | ukł. | 1 |  | 0
132 d.1.2 | KNR 7-08 0301-01 | Układ automatyki i sterowania centrali NW3 | ukł. | 1 |  | 0
133 d.1.2 | KNR 7-08 0301-01 | Układ automatyki i sterowania centrali NW4 | ukł. | 1 |  | 0
134 d.1.2 | KNR 7-08 0301-01 | Układ automatyki i sterowania centrali NW5 | ukł. | 1 |  | 0
135 d.1.2 | KNR 7-08 0301-01 | Układ automatyki i sterowania centrali NW6 | ukł. | 1 |  | 0
136 d.1.2 | KNR 7-08 0301-01 | Układ automatyki i sterowania centrali NW8 | ukł. | 1 |  | 0
137 d.1.2 | KNR 7-08 0301-01 | Układ automatyki i sterowania centrali NW9 | ukł. | 1 |  | 0
138 d.1.2 | KNR 7-08 0301-01 | Układ automatyki i sterowania centrali NW10 | ukł. | 1 |  | 0
139 d.1.2 | KNR 7-08 0301-01 | Układ automatyki i sterowania centrali NW11 | ukł. | 1 |  | 0
140 d.1.2 | wycena indywidualna | Uruchomienie central wentylacyjnych | kpl. | 1 |  | 0
141 d.1.2 | wycena indywidualna | Uruchomienie instalacji i urządzeń chłodnictwa | kpl. | 1 |  | 0
142 d.1.2 | KNR 7-24 0133-01 analogia | Kompaktowy zespół napowietrzający V=20.620 m3/h - montaż + dostawa z transportem | kpl. | 3 |  | 0
143 d.1.2 | KNR 7-24 0133-01 analogia | Kompaktowy zespół napowietrzający V=22.350 m3/h - montaż + dostawa z transportem | kpl. | 1 |  | 0
144 d.1.2 | wycena indywidualna | Kompaktowe zespoły napowietrzające : montaż, dostawę z transportem - ujęto w poz.142 i 143 | kpl. | 0 | nie dotyczy | nie dotyczy
145 d.1.2 | wycena indywidualna | Tablica steruj.-sygnaliz. + uruchom. i kalibracja systemu : dostawa | kpl. | 1 |  | 0
146 d.1.2 | KNR 7-24 0133-01 Rx1,3 analogia | Kompletny zespół napowietrz. z wentylatorem osiowym kanałowym V=2x27.940 m3/h | kpl. | 1 |  | 0
147 d.1.2 | KNR-W 2-17 0205-01 | Wentylator kanałowy V=1000 m3/h z regulatorem | szt. | 1 |  | 0
148 d.1.2 | KNR-W 2-17 0205-01 | Wentylator kanałowy V=500 m3/h z regulatorem | szt. | 2 |  | 0
149 d.1.2 | KNR-W 2-17 0205-01 | Wentylator kanałowy V=1000 m3/h z regulatorem | szt. | 1 |  | 0
150 d.1.2 | KNR-W 2-17 0205-01 | Wentylator kanałowy V=750 m3/h z regulatorem | szt. | 1 |  | 0
151 d.1.2 | KNR-W 2-17 0205-01 | Wentylator łazienkowy V=50 m3/h | szt. | 2 |  | 0
152 d.1.2 | KNR 7-24 0148-06 | Konstrukcje wsporcze pod centrale wentylacyjne | kg | 1900 |  | 0
RAZEM dział: 1.2. Urządzenia wentylacyjne | [5 empty] | 0
1.3. Izolacja kanałów wentylacyjnych - dotyczy montażu materiałów wraz z ich dostawą
153 d.1.3 | KNR 9-16 0103-06 | Izolacja kanałów wentylacyjnych i klimatyzacyjnych o przekroju prostokątnym samoprzylepną matą lamelową grub. 40 mm | m2 izolacji | 2358 |  | 0
154 d.1.3 | KNR 9-16 0108-02 | Izolacja kanałów wentylacyjnych i klimatyzacyjnych o przekroju okrągłym samoprzylepną matą lamelową grub.40 mm | m2 izolacji | 1602 |  | 0
RAZEM dział: 1.3. Izolacja kanałów wentylacyjnych | [5 empty] | 0
RAZEM dział: 1. Wentylacja mechaniczna | [5 empty] | 0
2. Klimatyzacja - dotyczy montażu materiałów wraz z ich dostawą
155 d.2 | KNR 7-24 0153-04 | Agregat chłodniczy VRF Nr 1 Q= 22,4/25,0 kW - montaż i dostawa | szt. | 1 |  | 0
156 d.2 | KNR 7-24 0153-04 | Agregat chłodniczy VRF Nr 1 Q= 33,5/37,5 kW - montaż i dostawa | szt. | 1 |  | 0
157 d.2 | KNR 2-15 0424-03 | Klimatyzator kanałowy jedn. wewn. Q=12,5 kW - montaż i dostawa | szt. | 2 |  | 0
158 d.2 | KNR 2-15 0424-03 | Klimatyzator kasetonowy jedn. wewn. Q= 10,0 kW - montaż i dostawa | szt. | 2 |  | 0
159 d.2 | KNR 2-15 0424-03 | Klimatyzator ścienny jedn. wewn. Q= 2,2 kW - montaż i dostawa | szt. | 2 |  | 0
160 d.2 | wycena indywidualna | Dostawa urządzeń i materiałów VRF Nr 1 układu klimatyzacji : agregatory, klimatyzatory, trójniki, sterowniki, pompki skroplin, arctic | kpl. | 0 | nie dotyczy | nie dotyczy
161 d.2 | KNR 7-24 0153-01 | Agregat chłodniczy VRF Nr 2 Q= 22,4/25,0 kW - montaż i dostawa | kpl. | 1 |  | 0
162 d.2 | KNR 7-24 0153-02 | Agregat chłodniczy VRF Nr 2 Q= 33,5/37,5 kW - montaż i dostawa | szt. | 1 |  | 0
163 d.2 | KNR 2-15 0424-03 | Klimatyzator kanałowy jedn. wewn. Q=11,2 kW - montaż i dostawa | szt. | 6 |  | 0
164 d.2 | wycena indywidualna | Dostawa urządzeń i materiałów VRF Nr 2 układu klimatyzacji : agregatory, klimatyzatory, trójniki, sterowniki, pompki skroplin, arctic | kpl. | 0 | nie dotyczy | nie dotyczy
165 d.2 | KNR 7-24 0153-01 | Agregat chłodniczy VRF Nr 3 Q= 22,4/25,0 kW - montaż i dostawa | kpl. | 1 |  | 0
166 d.2 | KNR 7-24 0153-02 | Agregat chłodniczy VRF Nr 3 Q= 33,5/37,5 kW - montaż i dostawa | szt. | 1 |  | 0
167 d.2 | KNR 2-15 0424-03 | Klimatyzator kanałowy jedn. wewn. Q= 11,2 kW - montaż i dostawa | szt. | 6 |  | 0
168 d.2 | wycena indywidualna | Dostawa urządzeń i materiałów VRF Nr 3 układu klimatyzacji : agregatory, klimatyzatory, trójniki, sterowniki, pompki skroplin, arctic | kpl. | 0 | nie dotyczy | nie dotyczy
169 d.2 | KNR 7-24 0153-01 | Agregat chłodniczy VRF Nr 4 Q= 22,4/25,0 kW - montaż i dostawa | kpl. | 1 |  | 0
170 d.2 | KNR 7-24 0153-02 | Agregat chłodniczy VRF Nr 4 Q= 33,5/37,5 kW - montaż i dostawa | szt. | 1 |  | 0
171 d.2 | KNR 2-15 0424-03 | Klimatyzator ścienny jedn. wewn. Q= 9,0 kW - montaż i dostawa | szt. | 7 |  | 0
172 d.2 | wycena indywidualna | Dostawa urządzeń i materiałów VRF Nr 4 układu klimatyzacji : agregatory, klimatyzatory, trójniki, sterowniki, pompki skroplin, arctic | kpl. | 0 | nie dotyczy | nie dotyczy
173 d.2 | KNR 7-24 0153-01 | Agregat chłodniczy VRF Nr 5 Q= 22,4/25,0 kW - montaż i dostawa | kpl. | 1 |  | 0
174 d.2 | KNR 2-15 0424-03 | Klimatyzator ścienny jedn. wewn. Q= 5,6 kW - montaż i dostawa | szt. | 2 |  | 0
175 d.2 | KNR 2-15 0424-03 | Klimatyzator ścienny jedn. wewn. Q= 4,0 kW - montaż i dostawa | szt. | 2 |  | 0
176 d.2 | KNR 2-15 0424-03 | Klimatyzator ścienny jedn. wewn. Q= 2,2 kW - montaż i dostawa | szt. | 3 |  | 0
177 d.2 | wycena indywidualna | Dostawa urządzeń i materiałów VRF Nr 5 układu klimatyzacji : agregatory, klimatyzatory, trójniki, sterowniki, pompki skroplin, arctic | kpl. | 0 | nie dotyczy | nie dotyczy
178 d.2 | KNR 7-08 0201-04 analogia Rx0,7 | Interfrejs komunikacyjny urządzeń VRF | kpl. | 1 |  | 0
179 d.2 | KNR 7-08 0301-01 analogia Rx0,7 | Instalacja sterowania VRF/BACnet | kpl. | 1 |  | 0
180 d.2 | KNR 7-24 0148-06 | Konstrukcja wsporcza stalowa pod agregaty (VRF) - na dachu budynku | kg | 720 |  | 0
181 d.2 | KNR 724 0513-0500 | Przedmuchanie azotem urządzeń i instalacji chłodniczych freonowych - VRF | kpl | 9 |  | 0
182 d.2 | KNR 724 0514-0500 | Próba szczelności urządzeń i instalacji obiegu freonu - VRF | kpl | 9 |  | 0
183 d.2 | KNR 724 0515-0500 | Napelnienie urządzeń i instalacji obiegu freonu - VRF | kpl. | 9 |  | 0
184 d.2 | KNR 724 0516-0500 | Uruchomienie i uzyskanie niskich temperatur oraz przepływu freonu - VRF | kpl. | 9 |  | 0
185 d.2 | KNR 7-24 0153-02 | Split nr 1 - Agregat chłodniczy Q= 9,4 KW - montaż i dostawa | szt. | 6 |  | 0
186 d.2 | KNR-W 2-15 0432-03 | Split nr 1 - Klimatyzator ścienny Q= 9,4 kW - montaż i dostawa | szt. | 6 |  | 0
187 d.2 | wycena indywidualna | Dostawa urządzeń i materiałów układu klimatyzacji Split nr 1 | kpl. | 0 | nie dotyczy | nie dotyczy
188 d.2 | KNR 7-24 0153-02 | Split nr 2 - Agregat chłodniczy Q= 8,0 kW - montaż i dostawa | szt. | 4 |  | 0
189 d.2 | KNR-W 2-15 0432-03 | Split nr 2 - Klimatyzator ścienny Q= 8,0 kW - montaż i dostawa | szt. | 4 |  | 0
190 d.2 | wycena indywidualna | Dostawa urządzeń i materiałów układu klimatyzacji Split nr 2 | kpl. | 0 | nie dotyczy | nie dotyczy
191 d.2 | KNR 7-24 0153-02 | Split nr 3 - Agregat chłodniczy Q= 5,2 kW - montaż i dostawa | szt. | 2 |  | 0
192 d.2 | KNR-W 2-15 0432-03 | Split nr 3 - Klimatyzator ścienny Q= 5,2 kW - montaż i dostawa | szt. | 4 |  | 0
193 d.2 | wycena indywidualna | Dostawa urządzeń i materiałów układu klimatyzacji Split nr 3 | kpl. | 0 | nie dotyczy | nie dotyczy
194 d.2 | KNR 7-24 0153-02 | Split nr 4 - Agregat chłodniczy Q= 4,0 kW - montaż i dostawa | szt. | 1 |  | 0
195 d.2 | KNR-W 2-15 0432-03 | Split nr 4 - Klimatyzator ścienny Q= 4,0 kW - montaż i dostawa | szt. | 1 |  | 0
196 d.2 | wycena indywidualna | Dostawa urządzeń i materiałów układu klimatyzacji Split nr 4 | kpl. | 0 | nie dotyczy | nie dotyczy
197 d.2 | KNR 7-24 0153-02 | Multi Split nr 5 - Agregat chłodniczy Q= 8,0 kW - montaż i dostawa | szt. | 1 |  | 0
198 d.2 | KNR-W 2-15 0432-03 | Multi Split nr 5 - Klimatyzator ścienny Q=3,5 kW - montaż i dostawa | szt. | 1 |  | 0
199 d.2 | KNR-W 2-15 0432-03 | Multi Split nr 5 - Klimatyzator ścienny Q= 2,0 kW - montaż i dostawa | szt. | 2 |  | 0
200 d.2 | wycena indywidualna | Dostawa urządzeń i materiałów układu klimatyzacji Multi Split nr 5 | kpl. | 0 | nie dotyczy | nie dotyczy
201 d.2 | KNR 7-24 0148-06 | Konstrukcja wsporcza stalowa pod agregaty (SPLIT) - na dachu budynku | kg | 400 |  | 0
202 d.2 | KNR-W 2-17 0315-04 | Filtry powietrza + czujniki temperatury | kpl. | 1 |  | 0
203 d.2 | KNR 7-08 0301-01 analogia Rx0.2 | Sterowanie (zestaw pracy naprzemiennej) - Amplikatorni, Tyrystorowni, Rozdzielni głównej | kpl. | 1 |  | 0
204 d.2 | KNR 7-08 0301-01 analogia Rx0.2 | Serwer (zestaw pracy naprzemiennej) - Serwerowni i Amplifi | kpl. | 1 |  | 0
205 d.2 | KNR 724 0513-0500 | Przedmuchanie azotem urządzeń i instalacji chłodniczych freonowych - SPLIT | kpl. | 8 |  | 0
206 d.2 | KNR 724 0514-0500 | Próba szczelności urządzeń i instalacji obiegu freonu - SPLIT | kpl | 8 |  | 0
207 d.2 | KNR 724 0515-0500 | Napelnienie urządzeń i instalacji obiegu freonu - SPLIT | kpl. | 8 |  | 0
208 d.2 | KNR 724 0516-0500 | Uruchomienie i uzyskanie niskich temperatur oraz przepływu freonu - SPLIT | kpl. | 8 |  | 0
209 d.2 | KNR INSTAL 0102-01 | Rurociągi miedziane o śr.zew. 6,35 mm lutowane miękko, na ścianach | m | 164 |  | 0
210 d.2 | KNR INSTAL 0102-01 | Rurociągi miedziane o śr.zew. 9,52 mm lutowane miękko, na ścianach | m | 629 |  | 0
211 d.2 | KNR INSTAL 0102-01 | Rurociągi miedziane o śr.zew. 12,70 mm lutowane miękko, na ścianach | m | 251 |  | 0
212 d.2 | KNR INSTAL 0102-02 | Rurociągi miedziane o śr.zew. 15,88 mm lutowane miękko, na ścianach | m | 641 |  | 0
213 d.2 | KNR INSTAL 0102-03 | Rurociągi miedziane o śr.zew. 19,05 mm lutowane miękko, na ścianach | m | 180 |  | 0
214 d.2 | KNR INSTAL 0102-04 | Rurociągi miedziane o śr.zew. 22,20 mm lutowane miękko, na ścianach | m | 87 |  | 0
215 d.2 | KNR INSTAL 0102-05 | Rurociągi miedziane o śr.zew. 28,58 mm lutowane miękko, na ścianach | m | 313 |  | 0
216 d.2 | KNR 0-34 0104-03 | Izolacja rurociągów śr.6,35 mm otulinami z kauczuku gr.9 mm | m | 164 |  | 0
217 d.2 | KNR 0-34 0104-03 | Izolacja rurociągów śr.9,52 mm otulinami z kauczuku gr.9 mm | m | 629 |  | 0
218 d.2 | KNR 0-34 0104-03 | Izolacja rurociągów śr.12,70 mm otulinami z kauczuku gr.9 mm | m | 251 |  | 0
219 d.2 | KNR 0-34 0104-03 | Izolacja rurociągów śr.15,88 mm otulinami z kauczuku gr.9 mm | m | 641 |  | 0
220 d.2 | KNR 0-34 0104-03 | Izolacja rurociągów śr.19,05 mm otulinami kauczuku gr.13 mm | m | 180 |  | 0
221 d.2 | KNR 0-34 0104-03 | Izolacja rurociągów śr.22,20 mm otulinami z kauczuku gr.13 mm | m | 87 |  | 0
222 d.2 | KNR 0-34 0104-03 | Izolacja rurociągów śr.28,58 mm otulinami z kauczuku gr.13 mm | m | 313 |  | 0
RAZEM dział: 2. Klimatyzacja | [5 empty] | 0
RAZEM dział: 5.4. Wewnętrzne instalcje wentylacji, klimatyzacji i wentylacji pożarowej | [5 empty] | 0
RAZEM RACHUNEK 5 - SIECI I INSTALACJE SANITARNE (DO PRZENIESIENIA DO TABELI ELEMENTÓW SCALONYCH) | [5 empty] | 0
(data, podpis)

## 6. IV KRĄG- INST. ELEKTRYCZ
PRZEDMIAR ROBÓT - KOSZTORYS OFERTOWY
Budowa IV kręgu Opery Nova wraz z wszystkimi robotami związanymi z ingerencją w instalacje i pomieszczenia istniejącego gmachu Opery Nova, a także za wszystkie roboty związane z zagospodarowaniem terenu w obrębie IV kręgu Opery Nova
Branża: Elektryczna
Lp. | Podstawa | Opis robót | J.m. | Ilość | Cena jedn. [zł] | Wartość netto [zł]
6. | RACHUNEK 6 - INSTALACJE ELEKTRYCZNE
6.1. Zewnętrzne instalacje elektryczne i oświetlenie - Oświetlenie zewnętrzne (dotyczy montażu materiałów wraz z ich dostawą)
1 d.1 | KNNR 5 0405-02 | Demontaż i ponowny montaż szafy oświetlenia zewnętrznego | szt. | 1 |  | 0
2 d.1 | KNNR 5 0407-02 | Wyłącznik nadprądowy 3-biegunowy w rozdzielnicach | szt. | 5 |  | 0
3 d.1 | KNNR 5 0707-01 | Układanie kabli o masie do 0.5 kg/m w rowach kablowych ręcznie - kabel YKY 5x6 | m | 395 |  | 0
4 d.1 | KNNR 5 0715-01 | Układanie kabli o masie do 0.5 kg/m w budynkach, budowlach lub na estakadach z mocowaniem - kabel YKY5x6 | m | 315 |  | 0
5 d.1 | KNNR 5 0605-01 | Montaż uziomów poziomych w rowie kablowym | m | 395 |  | 0
6 d.1 | KNNR 5 0602-03 | Przewody uziemiające i wyrównawcze w budynkach mocowane na kołkach wstrzeliwanych | m | 235 |  | 0
7 d.1 | KNNR 5 1001-01 | Montaż i stawianie słupów oświetleniowych OP1 | szt. | 5 |  | 0
8 d.1 | KNNR 5 1001-01 | Montaż i stawianie słupów oświetleniowych OP2 | szt. | 5 |  | 0
9 d.1 | KNNR 5 1007-02 | Montaż i stawianie słupka oświetleniowego OP3 | szt | 18 |  | 0
10 d.1 | KNNR 5 1008-02 | Montaż opraw OP4 | szt | 52 |  | 0
11 d.1 | KNNR 5 0726-09 | Zarobienie na sucho końca kabla 5-żyłowego o przekroju żył do 6 mm2 na napięcie do 1 kV o izolacji i powłoce z tworzyw sztucznych | szt. | 160 |  | 0
12 d.1 | KNNR 5 1301-02 | Sprawdzenie i pomiar 3-fazowego obwodu elektrycznego niskiego napięcia | pomiar | 5 |  | 0
RAZEM dział: 6.1. Zewnętrzne instalacje elektryczne i oświetlenie | [5 empty] | 0
6.2. Wewnętrzne instalacje elektryczne i oświetlenie (dotyczy montażu materiałów wraz z ich dostawą)
1. Wymiana agregatu prądotwórczego - dotyczy montażu materiałów wraz z ich dostawą
1 d.1 | KNR 5-04 1304-06 | Montaż zespołu prądotwórczego 275 kVA na fundamencie stałym | szt. | 1 |  | 0
2 d.1 | KNR 5-04 1304-05 | Demontaż istniejącego agregatu | szt. | 1 |  | 0
3 d.1 | KNR 5-04 0101-01 | Montaż szfa SZR - 400 A | szt. | 1 |  | 0
4 d.1 | cena zakładowa | Adaptacja istniejącej instalacjiwentylacji - montaż kanału agregatu - wyrzutnia | kpl. | 1 |  | 0
RAZEM dział: 1. Wymiana agragatu prądotwórczego | [5 empty] | 0
2. Transformator - dotyczy montażu materiałów wraz z ich dostawą
5 d.2 | KNR 5-15 0701-03 | Ustawienie transformatora żywicznego na napięć do 30 kV | szt. | 1 |  | 0
6 d.2 | KNR 5-15 0701-04 | Podłączenie przewodów do transformatorów | szt. | 1 |  | 0
RAZEM dział: 2. Transformator | [5 empty] | 0
3. Zasilające linie kablowe SN - dotyczy montażu materiałów wraz z ich dostawą
7 d.3 | KNNR 5 0716-02 | Układanie kabli o masie do 1.0 kg/m w korytach - kabel NA2XS(F)2Y 1x70 | m | 165 |  | 0
8 d.3 | KNNR 5 0729-02 | Głowice z taśm izolacyjnych na kablach energetycznych z żyłami aluminiowymi o przekroju żył 120 mm2 na napięcie do 20 kV | szt. | 15 |  | 0
9 d.3 | KNNR 5 0728-01 | Montaż adapterów kątowych | szt. | 12 |  | 0
10 d.3 | KNNR 5 1302-01 | Badanie linii kablowej SN | odc. | 3 |  | 0
RAZEM dział: 3. Zasilające linie kablowe SN | [5 empty] | 0
4. Zasilające linie kablowe nN - dotyczy montażu materiałów wraz z ich dostawą
11 d.4 | KNNR 5 0714-04 | Układanie kabli o masie do 3.0 kg/m w budynkach, budowlach lub na estakadach bez mocowania - kabel NHXH 1x180 | m | 160 |  | 0
12 d.4 | KNNR 5 0714-04 | Układanie kabli o masie do 3.0 kg/m w budynkach, budowlach lub na estakadach bez mocowania - kabel NHXH 1x240 | m | 1840 |  | 0
13 d.4 | KNNR 5 0726-04 | Zarobienie na sucho końca kabla 1-żyłowego o przekroju żył 185 mm2 na napięcie do 1 kV o izolacji i powłoce z tworzyw sztucznych | szt. | 8 |  | 0
14 d.4 | KNNR 5 0726-04 | Zarobienie na sucho końca kabla 1-żyłowego o przekroju żył 240 mm2 na napięcie do 1 kV o izolacji i powłoce z tworzyw sztucznych | szt. | 32 |  | 0
15 d.4 | KNNR 5 0602-02 | Przewody uziemiające i wyrównawcze w budynkach mocowane na wspornikach ściennych na podłożu innym niż drewno | m | 30 |  | 0
16 d.4 | KNNR 5 0612-06 | Złącza kontrolne w instalacji wyrównawczych - połączenie płaskownik-płaskownik | szt. | 1 |  | 0
17 d.4 | KNNR 5 0103-02 | Rury winidurowe o śr.do 28 mm układane n.t. na betonie | m | 18 |  | 0
18 d.4 | KNNR 5 0201-02 | Przewody izolowane jednożyłowe o przekroju 2.5 mm2 wciągane do rur - DY 2,5 | m | 90 |  | 0
19 d.4 | KNNR 5 1302-04 | Badanie linii kablowej nn - kabel 5-żyłowy | odc. | 3 |  | 0
RAZEM dział: 4. Zasilające linie kablowe nN | [5 empty] | 0
5. Wewnętrzne linie zasilające - dotyczy montażu materiałów wraz z ich dostawą
20 d.5 | KNNR 5 0716-01 | Układanie kabli o masie do 0.5 kg/m w korytach i kanałach elektroinstalacyjnych - N2XH-J 5x4 | m | 113 |  | 0
21 d.5 | KNNR 5 0716-01 | Układanie kabli o masie do 0.5 kg/m w korytach i kanałach elektroinstalacyjnych - N2XH-J 5x6 | m | 174 |  | 0
22 d.5 | KNNR 5 0716-02 | Układanie kabli o masie do 1.0 kg/m w korytach i kanałach elektroinstalacyjnych - N2XH-J 5x10 | m | 260 |  | 0
23 d.5 | KNNR 5 0716-03 | Układanie kabli o masie do 1.5 kg/m w korytach i kanałach elektroinstalacyjnych - N2XH-J 5x16 | m | 639 |  | 0
24 d.5 | KNNR 5 0714-03 | Układanie kabli o masie do 2.0 kg/m w budynkach, budowlach lub na estakadach bez mocowania - N2XH-J 5x25 | m | 785 |  | 0
25 d.5 | KNNR 5 0714-04 | Układanie kabli o masie do 3.0 kg/m w budynkach, budowlach lub na estakadach bez mocowania - N2XH-J 5x35 | m | 97 |  | 0
26 d.5 | KNNR 5 0714-04 | Układanie kabli o masie do 3.0 kg/m w budynkach, budowlach lub na estakadach bez mocowania - N2XH-J 5x50 | m | 240 |  | 0
27 d.5 | KNNR 5 0714-06 | Układanie kabli o masie do 9.0 kg/m w budynkach, budowlach lub na estakadach bez mocowania - N2XH-J 5x120 | m | 171 |  | 0
28 d.5 | KNNR 5 0714-07 | Układanie kabli o masie do 12.0 kg/m w budynkach, budowlach lub na estakadach bez mocowania - N2XH-J 5x185 | m | 12 |  | 0
29 d.5 | KNNR 5 0726-09 | Zarobienie na sucho końca kabla 5-żyłowego o przekroju żył do 4 mm2 na napięcie do 1 kV o izolacji i powłoce z tworzyw sztucznych | szt. | 6 |  | 0
30 d.5 | KNNR 5 0726-09 | Zarobienie na sucho końca kabla 5-żyłowego o przekroju żył do 6 mm2 na napięcie do 1 kV o izolacji i powłoce z tworzyw sztucznych | szt. | 6 |  | 0
31 d.5 | KNNR 5 0726-09 | Zarobienie na sucho końca kabla 5-żyłowego o przekroju żył do 10 mm2 na napięcie do 1 kV o izolacji i powłoce z tworzyw sztucznych | szt. | 6 |  | 0
32 d.5 | KNNR 5 0726-09 | Zarobienie na sucho końca kabla 5-żyłowego o przekroju żył do 16 mm2 na napięcie do 1 kV o izolacji i powłoce z tworzyw sztucznych | szt. | 14 |  | 0
33 d.5 | KNNR 5 0726-10 | Zarobienie na sucho końca kabla 5-żyłowego o przekroju żył do 25 mm2 na napięcie do 1 kV o izolacji i powłoce z tworzyw sztucznych | szt. | 12 |  | 0
34 d.5 | KNNR 5 0726-10 | Zarobienie na sucho końca kabla 5-żyłowego o przekroju żył do 35 mm2 na napięcie do 1 kV o izolacji i powłoce z tworzyw sztucznych | szt. | 4 |  | 0
35 d.5 | KNNR 5 0726-10 | Zarobienie na sucho końca kabla 5-żyłowego o przekroju żył do 50 mm2 na napięcie do 1 kV o izolacji i powłoce z tworzyw sztucznych | szt. | 6 |  | 0
36 d.5 | KNNR 5 0726-11 | Zarobienie na sucho końca kabla 5-żyłowego o przekroju żył do 120 mm2 na napięcie do 1 kV o izolacji i powłoce z tworzyw sztucznych | szt. | 4 |  | 0
37 d.5 | KNNR 5 0726-12 | Zarobienie na sucho końca kabla 5-żyłowego o przekroju żył do185 mm2 na napięcie do 1 kV o izolacji i powłoce z tworzyw sztucznych | szt. | 2 |  | 0
38 d.5 | KNNR 5 1302-04 | Badanie linii kablowej nn - kabel 5-żyłowy | odc. | 31 |  | 0
RAZEM dział: 5. Wewnętrzne linie zasilające | [5 empty] | 0
6. Rozbudowa rozdzielnicy SN - dotyczy montażu materiałów wraz z ich dostawą
39 d.6 | KNR 5-14 0101-05 | Montaż przyścienny rozdzielnicy - RM6 DE-I | szt. | 1 |  | 0
40 d.6 | KNR 5-14 0101-06 | Montaż przyścienny rozdzielnicy RM6 DE-B | szt. | 1 |  | 0
41 d.6 | KNR 5-14 0101-06 | Montaż przyścienny rozdzielnicy RM6 NE-QI | szt. | 1 |  | 0
42 d.6 | KNR 5-14 0101-06 | Montaż przyścienny rozdzielnicy RM6 DE-Mt | szt. | 1 |  | 0
RAZEM dział: 6. Rozbudowa rozdzielnicy SN | [5 empty] | 0
7. Rozdzielnice elektryczne - dotyczy montażu materiałów wraz z ich dostawą
43 d.7 | KNR 5-14 0102-05 | Rozbudowa rozdzielnicy RGNN | szt. | 1 |  | 0
44 d.7 | KNR 5-14 0102-02 | Montaż przyścienny rozdzielnicy RGnn | szt. | 1 |  | 0
45 d.7 | KNR 5-14 0102-02 | Montaż przyścienny rozdzielnicy RGP | szt. | 1 |  | 0
46 d.7 | KNR 5-14 0102-04 | Montaż przyścienny rozdzielnicy RR | szt. | 1 |  | 0
47 d.7 | KNR 5-14 0101-03 | Montaż przyścienny rozdzielnicy RW1 | szt. | 1 |  | 0
48 d.7 | KNR 5-14 0101-03 | Montaż przyścienny rozdzielnicy RW2 | szt. | 1 |  | 0
49 d.7 | KNNR 5 0404-08 | Montaż rozdzielnicy RAK.01 | szt. | 1 |  | 0
50 d.7 | KNNR 5 0404-07 | Montaż rozdzielnicy RAK.02 | szt. | 1 |  | 0
51 d.7 | KNNR 5 0404-07 | Montaż rozdzielnicy RAK.03 | szt. | 1 |  | 0
52 d.7 | KNNR 5 0404-07 | Montaż rozdzielnicy RAK.04 | szt. | 1 |  | 0
53 d.7 | KNR 5-14 0101-04 | Montaż przyścienny rozdzielnicy RO.0 | szt. | 1 |  | 0
54 d.7 | KNNR 5 0404-08 | Montaż rozdzielnicy RO.01 | szt. | 1 |  | 0
55 d.7 | KNNR 5 0404-08 | Montaż rozdzielnicy RO-02.1 | szt. | 1 |  | 0
56 d.7 | KNR 5-14 0101-04 | Montaż przyścienny rozdzielnicy RO-02.2 | szt. | 1 |  | 0
57 d.7 | KNNR 5 0404-08 | Montaż rozdzielnicy RO-03.1 | szt. | 1 |  | 0
58 d.7 | KNNR 5 0404-08 | Montaż rozdzielnicy RO-1 | szt. | 1 |  | 0
59 d.7 | KNNR 5 0404-08 | Montaż rozdzielnicy RO-2 | szt. | 1 |  | 0
60 d.7 | KNNR 5 0404-08 | Montaż rozdzielnicy RO-3 | szt. | 1 |  | 0
61 d.7 | KNNR 5 0404-08 | Montaż rozdzielnicy TBar | szt. | 1 |  | 0
RAZEM dział: 7. Rozdzielnice elektryczne | [5 empty] | 0
8. Trasy kablowe mocowane do stropu - dotyczy montażu materiałów wraz z ich dostawą
62 d.8 | KNR 5-08 0803-01 | Mechaniczne wykonanie ślepych otworów w betonie głębokości do 8 cm i śr do 10 mm | szt. | 3351 |  | 0
63 d.8 | KNR 5-08 0707-03 | Montaż na gotowym podłożu elementów liniowych systemu 'U' kształtowniki 22x37mm | elem. | 160 |  | 0
64 d.8 | KNR 5-08 0707-03 | Montaż na gotowym podłożu elementów liniowych systemu 'U' kształtowniki 44x37mm | elem. | 2 |  | 0
65 d.8 | KNR 5-08 0707-06 | Montaż na gotowym podłożu elementów liniowych systemu 'U' pręty M8 | elem. | 25220 |  | 0
66 d.8 | KNNR 5 1105-03 | Drabinki kablowe - proste, narożne, przykręcane, redukcyjne o szerokości 500 mm przykręcane do gotowych konstrukcji | m | 9 |  | 0
67 d.8 | KNNR 5 1105-01 | Drabinki kablowe - proste, narożne, przykręcane, redukcyjne o szerokości do 200 mm przykręcane do gotowych konstrukcji | m | 2489 |  | 0
68 d.8 | cena zakładowa | Komplet drabinek kablowych wraz z osprzętem wg oferty | kpl. | 1 |  | 0
RAZEM dział: 8. Trasy kablowe mocowane do stropu | [5 empty] | 0
9. Kanały podpodłogowe - dotyczy montażu materiałów wraz z ich dostawą
69 d.9 | KNNR 5 1201-01 | Osadzenie w podłożu kołków plastikowych rozporowych | szt. | 173 |  | 0
70 d.9 | KNNR 5 1105-08 | Korytka podpodłogowe o szerokości 300 mm przykręcane do gotowych otworów | m | 261 |  | 0
71 d.9 | KNNR 5 1105-09 | Pokrywy o szerokości 300 mm przykręcane | m | 261 |  | 0
72 d.9 | KNNR 5 0305-08 | Montaż puszki instalacyjnej | szt. | 114 |  | 0
73 d.9 | KNNR 5 0404-05 | Montaż kasety kwadratowej podpodłogowej | szt. | 38 |  | 0
74 d.9 | cena zakładowa | Komplet kanałów podpodłogowych wraz z osprzętem wg oferty | kpl. | 1 |  | 0
RAZEM dział: 9. Kanały podłogowe | [5 empty] | 0
10. Instalacja uziemiająca i połączenia wyrównawcze - dotyczy montażu materiałów wraz z ich dostawą
75 d.10 | KNNR 5 0602-04 | Uziom fundamentowy | m | 260 |  | 0
76 d.10 | KNNR 5 0602-04 | Przewody wyrównawcze w budynkach ułożone luzem - bednarka stal. ocynk 30x4 | m | 145 |  | 0
77 d.10 | KNNR 5 0602-04 | Przewody wyrównawcze w budynkach ułożone luzem - przewód LgY 4 | m | 215 |  | 0
78 d.10 | KNNR 5 0602-04 | Przewody wyrównawcze w budynkach ułożone luzem - przewód LgY 6 | m | 85 |  | 0
79 d.10 | KNNR 5 0602-04 | Przewody wyrównawcze w budynkach ułożone luzem - przewód LgY 25 | m | 160 |  | 0
80 d.10 | KNNR 5 0612-06 | Złącza kontrolne w instalacji odgromowej lub przewodach wyrównawczych - połączenie pręt-płaskownik | szt. | 3 |  | 0
81 d.10 | KNNR 5 0406-01 | Montaż szyny ekwipotencjalizacyjnej | szt. | 37 |  | 0
82 d.10 | KNNR 5 1304-01 | Badania i pomiary instalacji uziemiającej (pierwszy pomiar) | szt. | 25 |  | 0
83 d.10 | KNNR 5 1304-02 | Badania i pomiary instalacji uziemiającej (każdy następny pomiar) | szt. | 35 |  | 0
RAZEM dział: 10. Istalacja uziemiająca i połączenia wyrównawcze | [5 empty] | 0
11. Instalacja siły i sterownicza - dotyczy montażu materiałów wraz z ich dostawą
84 d.11 | KNNR 5 0209-01 | Przewody kabelkowe o łącznym przekroju żył do 7.5 mm2 układane w gotowych korytkach i na drabinkach bez mocowania - N2XH-J 3x1,5 | m | 1945 |  | 0
85 d.11 | KNNR 5 0209-01 | Przewody kabelkowe o łącznym przekroju żył do 7.5 mm2 układane w gotowych korytkach i na drabinkach bez mocowania - N2XH-J 3x2,5 | m | 595 |  | 0
86 d.11 | KNNR 5 0209-02 | Przewody kabelkowe o łącznym przekroju żył do 12.5 mm2 układane w gotowych korytkach i na drabinkach bez mocowania - N2XH-J 3x4 | m | 155 |  | 0
87 d.11 | KNNR 5 0209-01 | Przewody kabelkowe o łącznym przekroju żył do 7.5 mm2 układane w gotowych korytkach i na drabinkach bez mocowania - N2XH-J 5x1,5 | m | 15 |  | 0
88 d.11 | KNNR 5 0209-02 | Przewody kabelkowe o łącznym przekroju żył do 12.5 mm2 układane w gotowych korytkach i na drabinkach bez mocowania - N2XH-J 5x2,5 | m | 195 |  | 0
89 d.11 | KNNR 5 0209-03 | Przewody kabelkowe o łącznym przekroju żył do 30 mm2 układane w gotowych korytkach i na drabinkach bez mocowania - N2XH-J 5x4 | m | 450 |  | 0
90 d.11 | KNNR 5 0209-03 | Przewody kabelkowe o łącznym przekroju żył do 30 mm2 układane w gotowych korytkach i na drabinkach bez mocowania - N2XH-J 5x6 | m | 430 |  | 0
91 d.11 | KNNR 5 0716-02 | Układanie kabli o masie do 1.0 kg/m w korytach i kanałach elektroinstalacyjnych - N2XH-J 5x10 | m | 205 |  | 0
92 d.11 | KNNR 5 0716-03 | Układanie kabli o masie do 1.5 kg/m w korytach i kanałach elektroinstalacyjnych - N2XH-J 5x25 | m | 75 |  | 0
93 d.11 | KNNR 5 0209-01 | Przewody kabelkowe o łącznym przekroju żył do 7.5 mm2 układane w gotowych korytkach i na drabinkach bez mocowania - NHXH 3x2,5 | m | 1760 |  | 0
94 d.11 | KNNR 5 0209-01 | Przewody kabelkowe o łącznym przekroju żył do 7.5 mm2 układane w gotowych korytkach i na drabinkach bez mocowania - NHXH 3x4 | m | 480 |  | 0
95 d.11 | KNNR 5 0209-03 | Przewody kabelkowe o łącznym przekroju żył do 30 mm2 układane w gotowych korytkach i na drabinkach bez mocowania - NHXH 5x6 | m | 95 |  | 0
96 d.11 | KNNR 5 0716-02 | Układanie kabli o masie do 1.0 kg/m w korytach i kanałach elektroinstalacyjnych - NHXH 5x10 | m | 85 |  | 0
97 d.11 | KNNR 5 0716-03 | Układanie kabli o masie do 1.5 kg/m w korytach i kanałach elektroinstalacyjnych - NHXH 5x25 | m | 290 |  | 0
98 d.11 | KNNR 5 0714-06 | Układanie kabli o masie do 9.0 kg/m w budynkach, budowlach lub na estakadach bez mocowania - NHXH 5x120 | m | 350 |  | 0
99 d.11 | KNNR 5 0726-05 | Zarobienie na sucho końca kabla 3-żyłowego o przekroju żył do 4 mm2 na napięcie do 1 kV o izolacji i powłoce z tworzyw sztucznych | szt. | 22 |  | 0
100 d.11 | KNNR 5 0726-09 | Zarobienie na sucho końca kabla 5-żyłowego o przekroju żył do 4 mm2 na napięcie do 1 kV o izolacji i powłoce z tworzyw sztucznych | szt. | 18 |  | 0
101 d.11 | KNNR 5 0726-09 | Zarobienie na sucho końca kabla 5-żyłowego o przekroju żył do 6 mm2 na napięcie do 1 kV o izolacji i powłoce z tworzyw sztucznych | szt. | 14 |  | 0
102 d.11 | KNNR 5 0726-09 | Zarobienie na sucho końca kabla 5-żyłowego o przekroju żył do 10 mm2 na napięcie do 1 kV o izolacji i powłoce z tworzyw sztucznych | szt. | 18 |  | 0
103 d.11 | KNNR 5 0726-10 | Zarobienie na sucho końca kabla 5-żyłowego o przekroju żył do 25 mm2 na napięcie do 1 kV o izolacji i powłoce z tworzyw sztucznych | szt. | 10 |  | 0
104 d.11 | KNNR 5 0726-11 | Zarobienie na sucho końca kabla 5-żyłowego o przekroju żył do 120 mm2 na napięcie do 1 kV o izolacji i powłoce z tworzyw sztucznych | szt. | 8 |  | 0
105 d.11 | KNNR 5 1302-02 | Badanie linii kablowej nn - kabel 3-żyłowy | odc. | 80 |  | 0
106 d.11 | KNNR 5 1302-04 | Badanie linii kablowej nn - kabel 5-żyłowy | odc. | 38 |  | 0
RAZEM dział: 11. Instalacja siły i sterownicza | [5 empty] | 0
12. Instalacja oświetlenia podstawowego i gniazd wtykowych - dotyczy montażu materiałów wraz z ich dostawą
12.1. Instalacja oświetlenia - dotyczy montażu materiałów wraz z ich dostawą
107 d.12.1 | KNNR 5 0209-01 | Przewody kabelkowe o łącznym przekroju żył do 7.5 mm2 układane w gotowych korytkach i na drabinkach bez mocowania - N2XH-J 3x2,5 | m | 3020 |  | 0
108 d.12.1 | KNNR 5 0206-01 | Przewody kabelkowe o łącznym przekroju żył do 7.5 mm2 układane n.t. na betonie - N2XH-J 3x2,5 | m | 720 |  | 0
109 d.12.1 | KNNR 5 0301-03 | Przygotowanie podłoża pod osprzęt instalacyjny mocowany przez przykręcenie do kołków plastykowych osadzonych w podłożu betonowym | szt. | 37 |  | 0
110 d.12.1 | KNNR 5 0302-01 | Puszki instalacyjne podtynkowe pojedyncze o śr.do 60 mm | szt. | 37 |  | 0
111 d.12.1 | KNNR 5 0306-02 | Łączniki jednobiegunowe podtynkowe w puszce instalacyjnej | szt. | 17 |  | 0
112 d.12.1 | KNNR 5 0306-03 | Łączniki świecznikowe podtynkowe w puszce instalacyjnej | szt. | 2 |  | 0
113 d.12.1 | KNNR 5 0306-04 | Łączniki schodowe podtynkowe w puszce instalacyjnej | szt. | 14 |  | 0
114 d.12.1 | KNNR 5 0306-04 | Łączniki krzyżowe podtynkowe w puszce instalacyjnej | szt. | 4 |  | 0
115 d.12.1 | KNNR 5 0406-01 | Montaż czujników ruchu | szt. | 89 |  | 0
116 d.12.1 | KNNR 5 0511-06 | Montaż opraw oświetleniowych LED 48W "A1" | kpl. | 69 |  | 0
117 d.12.1 | KNNR 5 0511-04 | Montaż opraw oświetleniowych LED 27W "A2" | kpl. | 25 |  | 0
118 d.12.1 | KNNR 5 0502-03 | Montaż opraw oświetleniowych LED 31W "C1" | kpl. | 6 |  | 0
119 d.12.1 | KNNR 5 0502-03 | Montaż opraw oświetleniowych LED 40W "C2" | kpl. | 8 |  | 0
120 d.12.1 | KNNR 5 0503-01 | Montaż oprawy oświetleniowej LED 10W "D1" | kpl. | 148 |  | 0
121 d.12.1 | KNNR 5 0503-01 | Montaż oprawy oświetleniowej LED 10W "D2" | kpl. | 21 |  | 0
122 d.12.1 | KNNR 5 0511-03 | Montaż oprawy oświetleniowej LED 10W "E1" | kpl. | 4 |  | 0
123 d.12.1 | KNNR 5 0510-04 | Montaż oprawy oświetleniowej LED 37W "F1" | kpl. | 39 |  | 0
124 d.12.1 | KNNR 5 0510-08 | Montaż oprawy oświetleniowej LED 49W "F2" | kpl. | 17 |  | 0
125 d.12.1 | KNNR 5 0510-02 | Montaż oprawy oświetleniowej LED 20W "F3" | kpl. | 63 |  | 0
126 d.12.1 | KNNR 5 0510-02 | Montaż oprawy oświetleniowej LED 13W "F4" | kpl. | 60 |  | 0
127 d.12.1 | KNNR 5 0503-01 | Montaż oprawy oświetleniowej LED 50W "G1" | kpl. | 3 |  | 0
128 d.12.1 | KNNR 5 0503-01 | Montaż oprawy oświetleniowej LED 36W "G2" | kpl. | 5 |  | 0
129 d.12.1 | KNNR 5 0502-02 | Montaż oprawy oświetleniowej LED 18W "H1" | kpl. | 15 |  | 0
130 d.12.1 | KNNR 5 0503-02 | Montaż oprawy oświetleniowej LED 24W "H2" | kpl. | 67 |  | 0
131 d.12.1 | KNNR 5 0503-02 | Montaż oprawy oświetleniowej LED 24W "H3" | kpl. | 1 |  | 0
132 d.12.1 | KNNR 5 0503-02 | Montaż oprawy oświetleniowej LED 18W "H4" | kpl. | 4 |  | 0
133 d.12.1 | KNNR 5 0503-02 | Montaż oprawy oświetleniowej LED 16W "H5" | kpl. | 20 |  | 0
134 d.12.1 | KNNR 5 0503-02 | Montaż oprawy oświetleniowej LED 16W "H6" | kpl. | 13 |  | 0
135 d.12.1 | KNNR 5 0502-02 | Montaż oprawy oświetleniowej LED 28W "H7" | kpl. | 16 |  | 0
136 d.12.1 | KNNR 5 0502-02 | Montaż oprawy oświetleniowej LED 18W "H8" | kpl. | 13 |  | 0
137 d.12.1 | KNNR 5 0503-02 | Montaż oprawy oświetleniowej LED 6W "J1" | kpl. | 26 |  | 0
138 d.12.1 | KNNR 5 0503-02 | Montaż oprawy oświetleniowej LED 16W "J2" | kpl. | 24 |  | 0
139 d.12.1 | KNNR 5 0503-02 | Montaż oprawy oświetleniowej LED 10W "J3" | kpl. | 6 |  | 0
140 d.12.1 | KNNR 5 0503-02 | Montaż oprawy oświetleniowej LED 24W "J4" | kpl. | 13 |  | 0
141 d.12.1 | KNNR 5 0502-02 | Montaż oprawy oświetleniowej LED 12W "K2" | kpl. | 46 |  | 0
142 d.12.1 | KNNR 5 0502-02 | Montaż oprawy oświetleniowej LED 12W "K3" | kpl. | 40 |  | 0
143 d.12.1 | KNNR 5 0502-02 | Montaż oprawy oświetleniowej LED 24W "K4" | kpl. | 27 |  | 0
144 d.12.1 | KNNR 5 0502-02 | Montaż oprawy oświetleniowej LED 12W "K5" | kpl. | 17 |  | 0
145 d.12.1 | KNNR 5 0502-02 | Montaż oprawy oświetleniowej LED 24W "K6" | kpl. | 26 |  | 0
146 d.12.1 | KNNR 5 0502-02 | Montaż oprawy oświetleniowej LED 4W "K7" | kpl. | 8 |  | 0
147 d.12.1 | KNNR 5 0502-02 | Montaż oprawy oświetleniowej LED 24W "K8" | kpl. | 6 |  | 0
148 d.12.1 | KNNR 5 0502-02 | Montaż oprawy oświetleniowej LED 12W "K9" | kpl. | 4 |  | 0
149 d.12.1 | KNNR 5 1105-07 | Montaż szynoprzewodu dla opraw "K" | m | 585 |  | 0
150 d.12.1 | cena zakładowa | System szynoprzewodów, zasilacze, łączniki | kpl. | 1 |  | 0
151 d.12.1 | KNNR 5 0502-02 | Montaż oprawy oświetleniowej LED 24W "N1" | kpl. | 41 |  | 0
152 d.12.1 | KNNR 5 0503-01 | Montaż oprawy oświetleniowej LED 15W "FK01" | kpl. | 9 |  | 0
153 d.12.1 | KNNR 5 0503-01 | Montaż oprawy oświetleniowej LED 21W "FK02" | kpl. | 16 |  | 0
154 d.12.1 | KNNR 5 0503-01 | Montaż oprawy oświetleniowej LED 28W "FK03" | kpl. | 12 |  | 0
155 d.12.1 | KNNR 5 0503-01 | Montaż oprawy oświetleniowej LED 43W "FK04" | kpl. | 7 |  | 0
156 d.12.1 | KNNR 5 0503-01 | Montaż oprawy oświetleniowej LED 43W "FK05" | kpl. | 6 |  | 0
157 d.12.1 | KNNR 5 0503-01 | Montaż oprawy oświetleniowej LED 11W "FK06" | kpl. | 8 |  | 0
158 d.12.1 | KNNR 5 0510-08 | Montaż oprawy oświetleniowej LED 11W "FK07" | kpl. | 5 |  | 0
159 d.12.1 | cena zakładowa | System sterowania dla opraw FK01 - FK07 | kpl. | 1 |  | 0
160 d.12.1 | KNNR 5 0511-01 | Montaż oprawy oświetleniowej LED 47W "FS11" | kpl. | 26 |  | 0
161 d.12.1 | KNNR 5 0511-01 | Montaż oprawy oświetleniowej LED 48W "FS12" | kpl. | 68 |  | 0
162 d.12.1 | KNNR 5 0502-02 | Montaż oprawy oświetleniowej LED 13W "FS13" | kpl. | 84 |  | 0
163 d.12.1 | KNNR 5 0503-01 | Montaż oprawy oświetleniowej LED 15W "FS14" | kpl. | 7 |  | 0
164 d.12.1 | KNNR 5 0510-07 | Montaż oprawy oświetleniowej LED 30W "FS15" | kpl. | 4 |  | 0
165 d.12.1 | KNNR 5 1105-07 | Montaż szynoprzewodu dla opraw "FS" | m | 271 |  | 0
166 d.12.1 | cena zakładowa | System iTRACK - szynoprzewody, zasilacze, łączniki, mocowania do stropu | kpl. | 1 |  | 0
167 d.12.1 | cena zakładowa | Sytem sterowania dla sali wielofunkcyjnej | kpl. | 1 |  | 0
168 d.12.1 | KNR AL-01 0114-02 | Montaż obudowy natynkowej panelu | szt. | 3 |  | 0
169 d.12.1 | KNR AL-01 0111-02 | Montaż panelu DLP | szt. | 3 |  | 0
170 d.12.1 | KNNR 5 0407-04 | Montaż w rozdzielnicach sterownika DMX | szt. | 11 |  | 0
171 d.12.1 | KNNR 5 0407-04 | Montaż w rozdzielnicach merger DMX | szt. | 7 |  | 0
172 d.12.1 | KNNR 5 0407-04 | Montaż w rozdzielnicach zasilacza 12V DC | szt. | 7 |  | 0
173 d.12.1 | KNNR 5 0407-04 | Montaż w rozdzielnicach zasilacza magistrali | szt. | 2 |  | 0
174 d.12.1 | KNNR 5 0407-04 | Montaż w rozdzielnicach modułu sterującego | szt. | 2 |  | 0
175 d.12.1 | KNNR 5 0407-04 | Montaż w rozdzielnicach switch ethernet | szt. | 2 |  | 0
176 d.12.1 | KNR AL-01 0501-03 | Montaż panelu PPO | szt. | 2 |  | 0
177 d.12.1 | cena zakładowa | System iRidium | szt. | 1 |  | 0
178 d.12.1 | cena zakładowa | Programowanie i uruchomienie | kpl. | 1 |  | 0
179 d.12.1 | KNNR 5 1301-01 | Sprawdzenie i pomiar 1-fazowego obwodu elektrycznego niskiego napięcia | pomiar | 106 |  | 0
RAZEM dział: 12.1. Instalacja oświetlenia | [5 empty] | 0
12.2. Linie świetlne LED - dotyczy montażu materiałów wraz z ich dostawą
12.2.1. Poziom +2,5 - dotyczy montażu materiałów wraz z ich dostawą
180 d.12.2.1 | KNNR 5 0213-04 analogia | Montaż linii LED | m | 76 |  | 0
181 d.12.2.1 | cena zakładowa | Linia LED 10W/m l=66,5m - 1 szt. Linia LED 10W/m l=1,3m - 1 szt. Linia LED 10W/m l=8,2m - 1 szt. Zasilacze 24V/60W - 17 szt. | kpl. | 1 |  | 0
RAZEM dział: 12.2.1. Poziom +2,5 | [5 empty] | 0
12.2.2. Poziom 0
182 d.12.2.2 | KNNR 5 0213-04 | Montaż linii LED | m | 73.85 |  | 0
183 d.12.2.2 | cena zakładowa | Linia LED 10W/m l=24,5m - 1 szt. Linia LED 10W/m l=1,15m - 1 szt. Linia LED 10W/m l=37,5m - 1 szt. Linia LED 10W/m l=11m - 1 szt. Zasilacze 24V/60W - 17 szt. | kpl. | 1 |  | 0
RAZEM dział: 12.2.2. Poziom 0 | [5 empty] | 0
12.2.3. Poziom -1
184 d.12.2.3 | KNNR 5 0213-04 | Montaż linii LED | m | 29.2 |  | 0
185 d.12.2.3 | cena zakładowa | Linia LED 10W/m l=24,5m - 1 szt. Linia LED 10W/m l=1m - 1 szt. Linia LED 10W/m l=3,7m - 1 szt. Zasilacze 24V/60W - 7 szt. | kpl. | 1 |  | 0
RAZEM dział: 12.2.3. Poziom -1 | [5 empty] | 0
12.2.4. Poziom -2
186 d.12.2.4 | KNNR 5 0213-04 | Montaż linii LED | m | 61.25 |  | 0
187 d.12.2.4 | cena zakładowa | Linia LED 10W/m l=24,5m - 1 szt. Linia LED 10W/m l=1,6m - 1 szt. Linia LED 10W/m l=3,65m - 1 szt. Linia LED 10W/m l=31,5m - 1 szt. Zasilacze 24V/60W - 14 szt. | kpl. | 1 |  | 0
RAZEM dział: 12.2.4. Poziom -2 | [5 empty] | 0
RAZEM dział: 12.2. Linie świetlne LED | [5 empty] | 0
12.3. Instalacja gniazd wtykowych - dotyczy montażu materiałów wraz z ich dostawą
188 d.12.3 | KNNR 5 0209-01 | Przewody kabelkowe o łącznym przekroju żył do 7.5 mm2 układane w gotowych korytkach i na drabinkach bez mocowania - N2XH-J 3x2,5 | m | 3020 |  | 0
189 d.12.3 | KNNR 5 0206-01 | Przewody kabelkowe o łącznym przekroju żył do 7.5 mm2 układane n.t. na betonie - N2XH-J 3x2,5 | m | 720 |  | 0
190 d.12.3 | KNNR 5 0209-03 | Przewody kabelkowe o łącznym przekroju żył do 30 mm2 układane w gotowych korytkach i na drabinkach bez mocowania - N2XH-J 5x6 | m | 210 |  | 0
191 d.12.3 | KNNR 5 0206-03 | Przewody kabelkowe o łącznym przekroju żył do 30 mm2 układane n.t. na betonie- N2XH-J 5x6 | m | 20 |  | 0
192 d.12.3 | KNNR 5 0301-03 | Przygotowanie podłoża pod osprzęt instalacyjny mocowany przez przykręcenie do kołków plastykowych osadzonych w podłożu betonowym | szt. | 246 |  | 0
193 d.12.3 | KNNR 5 0302-01 | Puszki instalacyjne podtynkowe pojedyncze o śr.do 60 mm | szt. | 113 |  | 0
194 d.12.3 | KNNR 5 0308-02 | Gniazda instalacyjne wtyczkowe ze stykiem ochronnym podtynkowe 2-biegunowe przelotowe pojedyncze o obciążalności do 10 A i przekroju przewodów do 2.5 mm2 | szt. | 91 |  | 0
195 d.12.3 | KNNR 5 0308-03 | Gniazda instalacyjne wtyczkowe ze stykiem ochronnym podtynkowe 2-biegunowe przelotowe podwójne o obciążalności do 10 A i przekroju przewodów do 2.5 mm2 | szt. | 15 |  | 0
196 d.12.3 | KNNR 5 0308-05 | Gniazda instalacyjne wtyczkowe ze stykiem ochronnym bryzgoszczelne 2-biegunowe przykręcane o obciążalności do 16 A i przekroju przewodów do 2.5 mm2 | szt. | 58 |  | 0
197 d.12.3 | KNNR 5 0308-05 | Gniazda instalacyjne wtyczkowe podwójne ze stykiem ochronnym bryzgoszczelne 2-biegunowe przykręcane o obciążalności do 16 A i przekroju przewodów do 2.5 mm2 | szt. | 7 |  | 0
198 d.12.3 | KNNR 5 0308-08 | Gniazda instalacyjne wtyczkowe ze stykiem ochronnym wodoszczelne 3-biegunowe przykręcane o obciążalności do 32 A i przekroju przewodów do 10 mm2 | szt. | 17 |  | 0
199 d.12.3 | KNNR 5 1301-01 | Sprawdzenie i pomiar 1-fazowego obwodu elektrycznego niskiego napięcia | pomiar | 53 |  | 0
200 d.12.3 | KNNR 5 1301-02 | Sprawdzenie i pomiar 3-fazowego obwodu elektrycznego niskiego napięcia | pomiar | 4 |  | 0
RAZEM dział: 12.3. Instalacja gniazd wtykowych | [5 empty] | 0
RAZEM dział: 12. Instalacja oświetlenia podstawowego i gniazd wtykowych | [5 empty] | 0
13. Instalacja oświetlenia awaryjnego - dotyczy montażu materiałów wraz z ich dostawą
201 d.13 | KNNR 5 0208-01 | Przewody kabelkowe o łącznym przekroju żył do 7.5 mm2 układane na betonie - przewód NHXN 3x1,5 | m | 350 |  | 0
202 d.13 | KNNR 5 0208-01 | Przewody kabelkowe o łącznym przekroju żył do 7.5 mm2 układane na betonie - przewód NHXN 3x2,5 | m | 150 |  | 0
203 d.13 | KNNR 5 0209-01 | Przewody kabelkowe o łącznym przekroju żył do 7.5 mm2 układane w gotowych korytkach i na drabinkach bez mocowania - NHXH 3x1,5 | m | 550 |  | 0
204 d.13 | KNNR 5 0209-01 | Przewody kabelkowe o łącznym przekroju żył do 7.5 mm2 układane w gotowych korytkach i na drabinkach bez mocowania - NHXH 3x2,5 | m | 200 |  | 0
205 d.13 | KNNR 5 0209-01 | Przewody kabelkowe o łącznym przekroju żył do 7.5 mm2 układane w gotowych korytkach i na drabinkach bez mocowania -YDY 2x1,5 | m | 150 |  | 0
206 d.13 | KNNR 5 0512-02 | Montaż oprawy kierunkowej ewakuacyjnej nr 1 | kpl. | 60 |  | 0
207 d.13 | KNNR 5 0512-02 | Montaż oprawy kierunkowej ewakuacyjnej nr 2 | kpl. | 38 |  | 0
208 d.13 | KNNR 5 0512-02 | Montaż oprawy kierunkowej ewakuacyjnej nr 3 | kpl. | 12 |  | 0
209 d.13 | KNNR 5 0512-02 | Montaż oprawy kierunkowej ewakuacyjnej nr 4 | kpl. | 18 |  | 0
210 d.13 | KNNR 5 0512-02 | Montaż oprawy doświetlającej awaryjnej nr 1 | kpl. | 3 |  | 0
211 d.13 | KNNR 5 0512-02 | Montaż oprawy doświetlającej awaryjnej nr 2 | kpl. | 5 |  | 0
212 d.13 | KNNR 5 0512-02 | Montaż oprawy doświetlającej awaryjnej nr 3 | kpl. | 16 |  | 0
213 d.13 | KNNR 5 0512-02 | Montaż oprawy doświetlającej awaryjnej nr 4 | kpl. | 23 |  | 0
214 d.13 | KNNR 5 0512-02 | Montaż oprawy doświetlającej awaryjnej nr 5 | kpl. | 58 |  | 0
215 d.13 | KNNR 5 0512-02 | Montaż oprawy doświetlającej awaryjnej nr 6 | kpl. | 76 |  | 0
216 d.13 | KNNR 5 1101-02 | Montaż zestawu mocujacego oprawy | szt. | 16 |  | 0
217 d.13 | KNNR 5 0512-02 | Montaż oprawy doświetlającej awaryjnej nr 7 | kpl. | 16 |  | 0
218 d.13 | KNNR 5 0405-08 | Montaż systemu centralnej baterii | szt. | 1 |  | 0
219 d.13 | cena zakładowa | Uruchomienie oświetlenia awaryjnego | szt. | 1 |  | 0
RAZEM dział: 13. Instalacja oświetlenia awaryjnego | [5 empty] | 0
RAZEM dział: 6.2. Wewnetrzne instalacje elektryczne i oświetlenie | [5 empty] | 0
RAZEM RACHUNEK 6 - INSTALACJE ELEKTRYCZNE (DO PRZENIESIENIA DO TABELI ELEMENTÓW SCALONYCH) | [5 empty] | 0
(data, podpis)

## 7.IV KRĄG -TELEKOMUNIKACJA
PRZEDMIAR ROBÓT - KOSZTORYS OFERTOWY
Budowa IV kręgu Opery Nova wraz z wszystkimi robotami związanymi z ingerencją w instalacje i pomieszczenia istniejącego gmachu Opery Nova, a także za wszystkie roboty związane z zagospodarowaniem terenu w obrębie IV kręgu Opery Nova
Branża: Telekomunikacyjna
Lp. | Podstawa | Opis robót | J.m. | Ilość | Cena jedn. [zł] | Wartość netto [zł]
7. | RACHUNEK 7 - TELEKOMUNIKACJA
1. Trasy kablowe
1 d.1 | KNR AT-13 0101-03 | Osadzenie kołków rozporowych metalowych | szt. | 6016 |  | 0
2 d.1 | KNR AT-13 0108-07 | Konstrukcje wsporcze pod drabinki i koryta kablowe - det. A | szt. | 290 |  | 0
3 d.1 | KNR AT-13 0108-06 | Konstrukcje wsporcze pod drabinki i koryta kablowe - det. B | szt. | 390 |  | 0
4 d.1 | KNR AT-13 0108-06 | Konstrukcje wsporcze pod drabinki i koryta kablowe - det. C | szt. | 40 |  | 0
5 d.1 | KNR AT-13 0108-06 | Konstrukcje wsporcze pod drabinki i koryta kablowe - det. D | szt. | 32 |  | 0
6 d.1 | KNR AT-13 0109-01 | Drabinki kablowe D100 E-90 | m | 360 |  | 0
7 d.1 | KNR AT-13 0109-01 | Drabinki kablowe D50 E-90 | m | 490 |  | 0
8 d.1 | KNR AT-13 0109-01 | Drabinki kablowe D400 | m | 360 |  | 0
9 d.1 | KNR AT-13 0109-01 | Drabinki kablowe D200 | m | 840 |  | 0
10 d.1 | KNR AT-13 0109-01 | Drabinki kablowe D100 | m | 507 |  | 0
11 d.1 | KNR 5-08 0301-04 | Przygotowanie podłoża pod mocowanie osprzętu przez przykręcenie do kołków wstrzeliwanych - uchwyty UDF/UEF | szt. | 2743 |  | 0
12 d.1 | KNNR 5 0111-05 | Kanał podłogowy UK.240.48-3 | m | 210 |  | 0
13 d.1 | KNNR 5 0103-02 | Rury winidurowe o śr.do 28 mm układane n.t. | m | 714 |  | 0
RAZEM dział: 1. Trasy kablowe | [5 empty] | 0
2. System sieci zintegrowanej LAN
2.1. RACK 01
14 d.2.1 | KNR AT-36 0107-01 | Montaż szaf dystrybucyjnych stojących - szafa 45 U | kpl. | 1 |  | 0
15 d.2.1 | KNR AT-36 0107-04 | Montaż wyposażenia szaf - panel wentylacyjny | kpl. | 1 |  | 0
16 d.2.1 | KNR AT-36 0107-05 | Montaż wyposażenia szaf - listwa zasilająca | kpl. | 1 |  | 0
17 d.2.1 |  | Montaż panelu zasilania w szafie RACK | kpl | 1 |  | 0
18 d.2.1 | KNR AL-01 0101-02 | Montaż panelu gaśniczego w szafie RACK | szt. | 1 |  | 0
19 d.2.1 | KNR AT-15 0110-01 | Tablice rozdzielcze światłowodowe Patchpanel 24 x LC APC duplex SM (1U) | szt. | 4 |  | 0
20 d.2.1 | KNR AT-15 0112-01 | Tablice rozdzielcze 19" 24xRJ45 Patchpanel 24 x RJ45 S/FTP | szt. | 3 |  | 0
21 d.2.1 | KNR AT-15 0109-11 | Montaż wyposażenia szaf dystrybucyjnych 19" - gniezdnik Gniezdnik 19” 2U na 90 par łączy | kpl. | 1 |  | 0
22 d.2.1 | KNR AT-28 0116-02 | Montaż łączówki LSA 10 par | szt. | 9 |  | 0
23 d.2.1 | KNR AT-28 0110-14 | Montaż wyposażenia szaf - organizator kabla | szt. | 8 |  | 0
RAZEM dział: 2.1. RACK 01 | [5 empty] | 0
2.2. RACK 02
24 d.2.2 | KNR AT-36 0107-01 | Montaż szaf dystrybucyjnych stojących - szafa 45 U | kpl. | 1 |  | 0
25 d.2.2 | KNR AT-36 0107-04 | Montaż wyposażenia szaf - panel wentylacyjny | kpl. | 1 |  | 0
26 d.2.2 | KNR AT-36 0107-05 | Montaż wyposażenia szaf - listwa zasilająca | kpl. | 1 |  | 0
27 d.2.2 |  | Montaż panelu zasilania w szafie RACK | kpl | 1 |  | 0
28 d.2.2 | KNR AL-01 0101-02 | Montaż panelu gaśniczego w szafie RACK | szt. | 1 |  | 0
29 d.2.2 | KNR AT-15 0110-01 | Tablice rozdzielcze światłowodowe Patchpanel 24 x LC APC duplex SM (1U) | szt. | 8 |  | 0
30 d.2.2 | KNR AT-15 0112-01 | Tablice rozdzielcze 19" 24xRJ45 Patchpanel 24 x RJ45 S/FTP | szt. | 8 |  | 0
31 d.2.2 | KNR AT-15 0109-11 | Montaż wyposażenia szaf dystrybucyjnych 19" - gniezdnik Gniezdnik 19” 2U na 90 par łączy | kpl. | 1 |  | 0
32 d.2.2 | KNR AT-28 0116-02 | Montaż łączówki LSA 10 par | szt. | 9 |  | 0
33 d.2.2 | KNR AT-28 0110-14 | Montaż wyposażenia szaf - organizator kabla | szt. | 11 |  | 0
RAZEM dział: 2.2. RACK 02 | [5 empty] | 0
2.3. RACK 03
34 d.2.3 | KNR AT-36 0107-01 | Montaż szaf dystrybucyjnych stojących - szafa 45 U | kpl. | 1 |  | 0
35 d.2.3 | KNR AT-36 0107-04 | Montaż wyposażenia szaf - panel wentylacyjny | kpl. | 1 |  | 0
36 d.2.3 | KNR AT-36 0107-05 | Montaż wyposażenia szaf - listwa zasilająca | kpl. | 1 |  | 0
37 d.2.3 |  | Montaż panelu zasilania w szafie RACK | kpl | 1 |  | 0
38 d.2.3 | KNR AL-01 0101-02 | Montaż panelu gaśniczego w szafie RACK | szt. | 1 |  | 0
39 d.2.3 | KNR AT-28 0110-14 | Montaż wyposażenia szaf - organizator kabla | szt. | 5 |  | 0
RAZEM dział: 2.3. RACK 03 | [5 empty] | 0
2.4. RACK 05
40 d.2.4 | KNR AT-36 0107-01 | Montaż szaf dystrybucyjnych stojących - szafa 45 U | kpl. | 1 |  | 0
41 d.2.4 | KNR AT-36 0107-04 | Montaż wyposażenia szaf - panel wentylacyjny | kpl. | 1 |  | 0
42 d.2.4 | KNR AT-36 0107-05 | Montaż wyposażenia szaf - listwa zasilająca | kpl. | 1 |  | 0
43 d.2.4 |  | Montaż panelu zasilania w szafie RACK | kpl | 1 |  | 0
44 d.2.4 | KNR AL-01 0101-02 | Montaż panelu gaśniczego w szafie RACK | szt. | 1 |  | 0
45 d.2.4 | KNR AT-15 0110-01 | Tablice rozdzielcze światłowodowe Patchpanel 24 x LC APC duplex SM (1U) | szt. | 2 |  | 0
46 d.2.4 | KNR AT-15 0112-01 | Tablice rozdzielcze 19" 24xRJ45 Patchpanel 24 x RJ45 S/FTP | szt. | 3 |  | 0
47 d.2.4 | KNR AT-15 0109-11 | Montaż wyposażenia szaf dystrybucyjnych 19" - gniezdnik Gniezdnik 19” 2U na 90 par łączy | kpl. | 3 |  | 0
48 d.2.4 | KNR AT-28 0116-02 | Montaż łączówki LSA 10 par | szt. | 27 |  | 0
49 d.2.4 | KNR AT-28 0110-14 | Montaż wyposażenia szaf - organizator kabla | szt. | 9 |  | 0
50 d.2.4 |  | Centrala telefoniczna | kpl | 1 |  | 0
RAZEM dział: 2.4. RACK 05 | [5 empty] | 0
2.5. Gniazda
51 d.2.5 | KNR 5-08 0404-01 | Montaż studzienek podłogowych - studzienki Elektraplan HBKK Q12 | szt. | 36 |  | 0
52 d.2.5 | KNNR 5 0308-04 | Montaż gniazd w puszcze podłogowej - gniazdo z modułem RJ 45 | szt. | 72 |  | 0
53 d.2.5 | KNNR 5 0308-04 | Montaż gniazd w studzience podłogowej - gniazdo LC APC | szt. | 36 |  | 0
54 d.2.5 | KNNR 5 0308-04 | Montaż gniazd w studzience podłogowej - gniazdo 2P+Z | szt. | 72 |  | 0
55 d.2.5 |  | Montaż punktów PD | szt. | 95 |  | 0
55.1 d.2.5 | KNR AT-13 0106-07 | Montaż boksów Alusor BT 65/55 M | szt. | 95 |  | 0
55.2 d.2.5 | KNNR 5 0308-04 | Montaż gniazd w boksie naściennymj - gniazdo 2P+Z | szt. | 95 |  | 0
55.3 d.2.5 | KNNR 5 0308-04 | Montaż gniazd w boksie naściennymj - gniazdo z modułem RJ 45 | szt. | 190 |  | 0
55.4 d.2.5 | KNNR 5 0308-04 | Montaż gniazd w boksie naściennymj - gniazdo LC APC | szt. | 95 |  | 0
56 d.2.5 |  | Montaż punktów PW | szt. | 5 |  | 0
56.1 d.2.5 | KNR AT-13 0106-07 | Montaż boksów Alusor BT 65/55 M | szt. | 5 |  | 0
56.2 d.2.5 | KNNR 5 0308-04 | Montaż gniazd w boksie naściennymj - gniazdo z modułem RJ 45 | szt. | 10 |  | 0
RAZEM dział: 2.5. Gniazda | [5 empty] | 0
2.6. Okablowanie
57 d.2.6 | KNR AT-28 0102-01 | Układanie poziomego okablowania strukturalnego - odcinek poziomy, kabel miedziany do 8 mm Przewód S/FTP kat 7a | m kabla | 16270 |  | 0
58 d.2.6 | KNR AT-28 0102-02 | Układanie poziomego okablowania strukturalnego - odcinek poziomy, kabel światłowodowy SM 2 | m kabla | 8122 |  | 0
59 d.2.6 | KNR AT-28 0102-02 | Układanie poziomego okablowania strukturalnego - odcinek poziomy, kabel światłowodowy SM 48 | m kabla | 251 |  | 0
60 d.2.6 | KNR 5-08 0211-06 | Układanie przewodu wieloparowego Przewód UTP cat 3 50x2x0,5 | m | 300 |  | 0
RAZEM dział: 2.6. Okablowanie | [5 empty] | 0
2.7. Pomiary
61 d.2.7 | KNR AT-28 0121-01 | Wykonanie pomiarów torów transmisyjnych | pomiar | 272 |  | 0
62 d.2.7 | KNR AT-28 0121-01 | Wykonanie pomiarów torów transmisyjnych | pomiar | 131 |  | 0
RAZEM dział: 2.7. Pomiary | [5 empty] | 0
RAZEM dział: 2. System sieci zintegrowanej LAN | [5 empty] | 0
3. Dźwiękowy System Ostrzegawczy
3.1. Budynek istniejący
3.1.1. Urządzenia
63 d.3.1.1 | KNR AT-36 0107-01 | Montaż szaf dystrybucyjnych stojących - szafa 45 U | kpl. | 2 |  | 0
64 d.3.1.1 | KNR AT-36 0107-04 | Montaż wyposażenia szaf - panel wentylacyjny | kpl. | 2 |  | 0
65 d.3.1.1 | KNR AT-36 0107-05 | Montaż wyposażenia szaf - listwa zasilająca | kpl. | 2 |  | 0
66 d.3.1.1 |  | Montaż panelu zasilania w szafie RACK | kpl | 2 |  | 0
67 d.3.1.1 | KNR AL-01 0101-02 | Montaż panelu gaśniczego w szafie RACK | szt. | 2 |  | 0
68 d.3.1.1 | KNR AT-14 0110-05 | Montaż panelu frontowego szafy DSO | kpl. | 5 |  | 0
69 d.3.1.1 | KNR AT-14 0110-05 | Montaż panelu tylnego szafy DSO | kpl. | 6 |  | 0
70 d.3.1.1 | KNR AT-14 0110-05 | Montaż adapteru do rack 19", 2HU | kpl. | 11 |  | 0
71 d.3.1.1 | KNR AT-14 0110-05 | Montaż adapteru do rack 19", 3HU | kpl. | 2 |  | 0
72 d.3.1.1 | KNR AT-14 0110-05 | Montaż ramy montażowej modułów | kpl. | 2 |  | 0
73 d.3.1.1 | KNR 5-06 0204-01 | Instalowanie wzmacniacza mocy 2x250W/100V w stojaku | wzm. | 8 |  | 0
74 d.3.1.1 | KNR 5-06 0204-01 | Instalowanie wzmacniacza mocy 500W/100V w stojaku | wzm. | 2 |  | 0
75 d.3.1.1 | KNR 5-06 0205-07 | Instalowanie zespołu baterii 48V do wzmacniaczy | elem. | 5 |  | 0
76 d.3.1.1 | KNR 5-06 0707-01 | Podłączanie kabla taśmowego 2U | szt. | 12 |  | 0
77 d.3.1.1 | KNR 5-06 0707-01 | Podłączanie kabla taśmowego 3U | szt. | 1 |  | 0
78 d.3.1.1 | KNR 5-06 0205-03 | Instalowanie modułu wejściowego mikrofon. | elem. | 1 |  | 0
79 d.3.1.1 | KNR 5-06 0205-03 | Instalowanie modułu wejściowego mikrofon. | elem. | 1 |  | 0
80 d.3.1.1 | KNR 5-06 0205-03 | Instalowanie modułu wejścia dla pulpitów mikrofonowych APS-16.2 XLR - Moduł wejścia dla pulpitów mikrofonowych 1 złącze 5 pin + XLR | elem. | 1 |  | 0
81 d.3.1.1 | KNR 5-06 0205-03 | Instalowanie modułu syren i gongów, pamięć komunikatów APS-19.2 EV - Moduł syren i gongów, pamięć komunikatów | elem. | 1 |  | 0
82 d.3.1.1 | KNR 5-06 0205-03 | Instalowanie modułu programowalnego, 8 przycisków APS-50.1 - Moduł programowalny, 8 przycisków | elem. | 1 |  | 0
83 d.3.1.1 | KNR AL-01 0113-11 | Montaż modułu 8 wejść APS-56-NL - Moduł połączenia z SAP 8 wejść monitorowanych | szt. | 1 |  | 0
84 d.3.1.1 | KNR AL-01 0106-03 | Montaż dodatkowej karty funkcyjnej centrali - karta podłączenia sieciowego typu LAN APS-59-LAN (1) - Moduł integracji systemów -siecią LAN | szt. | 1 |  | 0
85 d.3.1.1 | KNR AL-01 0113-10 | Montaż modułu4 przekaźników bezpotencjałowych APS-75 - Moduł 4 przekaźników bezpotencjałowych | szt. | 1 |  | 0
86 d.3.1.1 | KNR 5-06 0205-03 | Instalowanie modułu cyfrowej kontroli 32 linii głośnikowych 100V APS-178.1-32-ev - Moduł cyfrowej kontroli 32 linii głośnikowych 100 V + selektor stref | elem. | 1 |  | 0
87 d.3.1.1 | KNR 5-06 1601-04 | Zainstalowanie modułu głównego procesora systemu APS-177.2-LAN - Moduł głównego procesora systemu | szt. | 1 |  | 0
88 d.3.1.1 | KNR 5-06 0205-03 | Instalowanie modułu głównego kontrolera systemu APS APS-990 - Moduł głównego kontrolera systemu APS | elem. | 1 |  | 0
89 d.3.1.1 | KNR 5-06 0304-08 | Instalowanie skrzynek mikrofonowych z sygnalizacją z dwoma gniazdami na ścianie murowanej APS 324.2-3AL-EV - Pulpit mikrofonowy 24 przyciskowy + 3 AL | szt. | 1 |  | 0
90 d.3.1.1 | KNR AL-01 0115-05 | Montaż redundantnego konwertera światłowodowego multimodowego EDS 405 MM SC - Konwerter światłowodowy redundantny multimodowy | szt. | 1 |  | 0
91 d.3.1.1 | KNR 5-06 0304-08 | Instalowanie mikrofonu strażaka | szt. | 2 |  | 0
92 d.3.1.1 | KNR AL-01 0109-02 | Montaż akumulatora bezobsługowego o poj. do 130 Ah - Bateria 12V 24Ah | szt. | 20 |  | 0
93 d.3.1.1 | KNR AL-01 0114-04 | Montaż obudowy na transformator Rittal PS 1 TR1 obudowa na transformator | szt. | 4 |  | 0
94 d.3.1.1 | KNR 5-06 0501-07 | Uruchomienie systemu DSO | zesp. | 1 |  | 0
RAZEM dział: 3.1.1. Urządzenia | [5 empty] | 0
RAZEM dział: 3.1. Budynek istniejący | [5 empty] | 0
3.2. Okręg
3.2.1. Urządzenia
95 d.3.2.1 | KNR AT-36 0107-01 | Montaż szaf dystrybucyjnych stojących - szafa 45 U | kpl. | 1 |  | 0
96 d.3.2.1 | KNR AT-36 0107-04 | Montaż wyposażenia szaf - panel wentylacyjny | kpl. | 1 |  | 0
97 d.3.2.1 | KNR AT-36 0107-05 | Montaż wyposażenia szaf - listwa zasilająca | kpl. | 1 |  | 0
98 d.3.2.1 |  | Montaż panelu zasilania w szafie RACK | kpl | 1 |  | 0
99 d.3.2.1 | KNR AL-01 0101-02 | Montaż panelu gaśniczego w szafie RACK | szt. | 1 |  | 0
100 d.3.2.1 | KNR AT-14 0110-05 | Montaż panelu frontowego szafy DSO | kpl. | 5 |  | 0
101 d.3.2.1 | KNR AT-14 0110-05 | Montaż panelu tylnego szafy DSO | kpl. | 6 |  | 0
102 d.3.2.1 | KNR AT-14 0110-05 | Montaż adapteru do rack 19", 2HU MC-42 - adapter do racka 19", 2 HU | kpl. | 7 |  | 0
103 d.3.2.1 | KNR AT-14 0110-05 | Montaż adapteru do rack 19", 3HU MC-43 - adapter do racka 19", 3 HU | kpl. | 2 |  | 0
104 d.3.2.1 | KNR AT-14 0110-05 | Montaż ramy montażowej modułów MC-03 - Rama montażowa modułów APS | kpl. | 2 |  | 0
105 d.3.2.1 | KNR 5-06 0204-01 | Instalowanie wzmacniacza mocy 2x250W/100V w stojaku | wzm. | 8 |  | 0
106 d.3.2.1 | KNR 5-06 0205-07 | Instalowanie zespołu baterii 48V do wzmacniaczy | elem. | 4 |  | 0
107 d.3.2.1 | KNR 5-06 0707-01 | Podłączanie kabla taśmowego 2U | szt. | 13 |  | 0
108 d.3.2.1 | KNR 5-06 0707-01 | Podłączanie kabla taśmowego 3U | szt. | 1 |  | 0
109 d.3.2.1 | KNR 5-06 0205-03 | Instalowanie modułu wejściowego mikrofon. APS-01ev - Moduł wejściowy, mikrofon, AUX, wersja EV | elem. | 1 |  | 0
110 d.3.2.1 | KNR 5-06 0205-03 | Instalowanie modułu wejściowego mikrofon. APS-01(01) - Moduł wejściowy, mikrofon, AUX; | elem. | 1 |  | 0
111 d.3.2.1 | KNR 5-06 0205-03 | Instalowanie modułu wejścia dla pulpitów mikrofonowych APS-16.2 XLR - Moduł wejścia dla pulpitów mikrofonowych 1 złącze 5 pin + XLR | elem. | 1 |  | 0
112 d.3.2.1 | KNR 5-06 0205-03 | Instalowanie modułu syren i gongów, pamięć komunikatów APS-19.2 EV - Moduł syren i gongów, pamięć komunikatów | elem. | 1 |  | 0
113 d.3.2.1 | KNR 5-06 0205-03 | Instalowanie modułu programowalnego, 8 przycisków APS-50.1 - Moduł programowalny, 8 przycisków | elem. | 1 |  | 0
114 d.3.2.1 | KNR AL-01 0113-11 | Montaż modułu 8 wejść APS-56-NL - Moduł połączenia z SAP 8 wejść monitorowanych | szt. | 1 |  | 0
115 d.3.2.1 | KNR AL-01 0106-03 | Montaż dodatkowej karty funkcyjnej centrali - karta podłączenia sieciowego typu LAN APS-59-LAN (1) - Moduł integracji systemów -siecią LAN | szt. | 1 |  | 0
116 d.3.2.1 | KNR AL-01 0113-10 | Montaż modułu4 przekaźników bezpotencjałowych APS-75 - Moduł 4 przekaźników bezpotencjałowych | szt. | 1 |  | 0
117 d.3.2.1 | KNR 5-06 0205-03 | Instalowanie modułu cyfrowej kontroli 32 linii głośnikowych 100V APS-178.1-32-ev - Moduł cyfrowej kontroli 32 linii głośnikowych 100 V + selektor stref | elem. | 1 |  | 0
118 d.3.2.1 | KNR 5-06 1601-04 | Zainstalowanie modułu głównego procesora systemu APS-177.2-LAN - Moduł głównego procesora systemu | szt. | 1 |  | 0
119 d.3.2.1 | KNR 5-06 0205-03 | Instalowanie modułu głównego kontrolera systemu APS APS-990 - Moduł głównego kontrolera systemu APS | elem. | 1 |  | 0
120 d.3.2.1 | KNR 5-06 0304-08 | Instalowanie pulpitu mikrofonowego APS 324.2-3AL-EV - Pulpit mikrofonowy 24 przyciskowy + 3 AL | szt. | 1 |  | 0
121 d.3.2.1 | KNR AL-01 0109-02 | Montaż akumulatora bezobsługowego o poj. do 130 Ah - Bateria 12V 24Ah NP 12 -24 - Bateria 12V 24 Ah | szt. | 16 |  | 0
122 d.3.2.1 | KNR AL-01 0115-05 | Montaż redundantnego konwertera światłowodowego multimodowego EDS 405 MM SC - Konwerter światłowodowy redundantny multimodowy | szt. | 1 |  | 0
123 d.3.2.1 | KNR 5-06 0304-08 | Instalowanie mikrofonu strażaka | szt. | 2 |  | 0
124 d.3.2.1 | KNR AL-01 0114-04 | Montaż obudowy na transformator Rittal PS 1 TR1 obudowa na transformator | szt. | 4 |  | 0
125 d.3.2.1 | KNR 5-06 0501-07 | Uruchomienie systemu DSO | zesp. | 1 |  | 0
RAZEM dział: 3.2.1. Urządzenia | [5 empty] | 0
3.2.2. Głośniki
126 d.3.2.2 | KNR 5-06 0805-03 | Instalowanie głośnika DSO - głośnik sufitowy LBC 3086/41 - Głośnik sufitowy, pożarowy, 6W/3W/1,5W/100V | szt. | 23 |  | 0
127 d.3.2.2 | KNR 5-06 0805-03 | Instalowanie głośnika DSO - głośnik ścienny LBC 3018/01 - Głośnik scienny, pożarowy, 6W/3W/1,5W/100V | szt. | 78 |  | 0
128 d.3.2.2 | KNR 5-06 0805-03 | Instalowanie głośnika DSO - projektor dźwięku LBC 3432/02 - Głośnik typu " projektor dźwięku", pożarowy 10 W/5/ 100 V | szt. | 124 |  | 0
129 d.3.2.2 | KNR 5-06 0805-03 | Instalowanie głośnika DSO - kolumna głośnikowa R1-94Z EN - Kolumna głośnikowa 100 W 8 Ohm TRC 400 - Transformator linii 400 W/4?/100V | szt. | 4 |  | 0
RAZEM dział: 3.2.2. Głośniki | [5 empty] | 0
3.2.3. Okablowanie
130 d.3.2.3 | KNR 5-08 0214-04 | Układanie przewodu HDGs 2x1,5 na gotowych trasach kablowych | m | 2835 |  | 0
131 d.3.2.3 | KNR 5-08 0301-04 | Przygotowanie podłoża pod mocowanie osprzętu przez przykręcenie do kołków wstrzeliwanych - uchwyty UDF/UEF | szt. | 3213 |  | 0
132 d.3.2.3 | KNR 5-08 0211-06 | Układanie przewodu HDGs 2x1,5 - mocowanie uchwytami UDE/UEF | m | 945 |  | 0
133 d.3.2.3 | KNR 5-08 0214-04 | Układanie przewodu HTKSHekw 3x2x0,8 na gotowych trasach kablowych | m | 97 |  | 0
134 d.3.2.3 | KNR 5-08 0211-06 | Układanie przewodu HTKSHekw 3x2x0,8 - mocowanie uchwytami UDE/UEF | m | 36 |  | 0
135 d.3.2.3 | KNR 5-08 0214-04 | Układanie przewodu SLO-062-02-M1-A5-FR na gotowych trasach kablowych | m | 254 |  | 0
RAZEM dział: 3.2.3. Okablowanie | [5 empty] | 0
RAZEM dział: 3.2. Okręg | [5 empty] | 0
RAZEM dział: 3. Dźwiękowy System Ostrzegawczy | [5 empty] | 0
4. System sygnalizacji pożaru
4.1. Urządzenia
4.1.1. Urządzenia centralne
136 d.4.1.1 | KNR AL-01 0102-03 | Montaż centrali systemu sygnalizacji pożaru FC726-ZA - Centrala modułowa (4 pętle, 504 adresy) maks. 28 pętli 1512 adresów, zasilacz 150W, obudowa Large | szt. | 1 |  | 0
137 d.4.1.1 | KNR AL-01 0109-02 | Montaż akumulatora bezobsługowego o poj. do 130 Ah | szt. | 2 |  | 0
138 d.4.1.1 | KNR AL-01 0114-05 | Montaż obudowy o wielkości do 12 HE FH7204-Z3 - Obudowa dodatkowa (Large Extension) 430x398x260 mm | szt. | 2 |  | 0
139 d.4.1.1 | KNR AL-01 0106-03 | Montaż dodatkowej karty funkcyjnej centrali alarmowej - karta podłączenia sieciowego typu LAN FN2001-A1 - Moduł sieciowy (C-WEB/SAFEDLINK) | szt. | 2 |  | 0
140 d.4.1.1 | KNR AL-01 0104-06 | Montaż dodatkowej karty funkcyjnej centrali alarmowej - karta adresowa do 256 adresów FCL2001-A1 - Moduł liniowy (C-NET) 4 pętle (252 adresy) | szt. | 1 |  | 0
141 d.4.1.1 | KNR AL-01 0107-01 | Montaż dodatkowego wyposażenia centrali alarmowej - drukarka wewnętrzna FTO2001-A1 - Drukarka | szt. | 1 |  | 0
142 d.4.1.1 | KNR AL-01 0106-06 | Montaż dodatkowej karty funkcyjnej centrali alarmowej - karta podłączenia drukarki zewnętrznej FCA2001-A1 - Moduł RS232 (iziolowany) | szt. | 1 |  | 0
143 d.4.1.1 | KNR AL-01 0601-07 | Przygotowanie i testowanie oprogramowania systemu alarmowego - do 300 kroków programowych (instrukcji) | system | 1 |  | 0
RAZEM dział: 4.1.1. Urządzenia centralne | [5 empty] | 0
4.1.2. Czujki i akcesoria
144 d.4.1.2 | KNR AL-01 0401-01 | Montaż czujek pożarowych - optyczna dymu OP720 - Czujka optyczna dymu | szt. | 314 |  | 0
145 d.4.1.2 | KNR AL-01 0401-01 | Montaż czujek pożarowych - czujka wielodetektorowa | szt. | 166 |  | 0
146 d.4.1.2 | KNR AL-01 0403-01 | Montaż gniazd pożarowych do samoczynnych ostrzegaczy pożarowych - czujek DB721 - Gniazdo czujki adresowalnej | szt. | 480 |  | 0
147 d.4.1.2 | KNR AL-01 0404-05 | Montaż dodatkowych urządzeń i elementów SAP - dodatkowe wskaźniki zadziałania FDAI92 - Wskaźnik zadziałania duży AI330 - Adapter do FDAI92 | szt. | 139 |  | 0
RAZEM dział: 4.1.2. Czujki i akcesoria | [5 empty] | 0
4.1.3. Ręczne ostrzegacze pożarowe i akcesoria
148 d.4.1.3 | KNR AL-01 0402-02 | Montaż ręcznych ostrzegaczy pożaru - przycisk typu adresowego FDME221 - Ręczny ostrzegacz pożarowy IP44 FDMH291-R - Obudowa do FDME221 czerwona | szt. | 49 |  | 0
RAZEM dział: 4.1.3. Ręczne ostrzegacze pożarowe i akcesoria | [5 empty] | 0
4.1.4. System bezprzewodowy
149 d.4.1.4 | KNR AL-01 0702-04 | Zainstalowanie oprogramowania SSP | szt. | 1 |  | 0
150 d.4.1.4 | KNR AL-01 0404-09 | Montaż dodatkowych urządzeń i elementów SAP na gotowym podłożu z podłączeniem - interfejs radiowy | szt. | 1 |  | 0
151 d.4.1.4 | KNR AL-01 0401-01 | Montaż czujek pożarowych - czujka bezprzewodowa | szt. | 9 |  | 0
152 d.4.1.4 | KNR AL-01 0403-01 | Montaż gniazd pożarowych do samoczynnych ostrzegaczy pożarowych - czujek FDB271 - Gniazdo czujki bezprzewodowej | szt. | 9 |  | 0
153 d.4.1.4 | KNR AL-01 0109-01 | Montaż akumulatora w urządzeniach bezprzewodowych | szt. | 10 |  | 0
RAZEM dział: 4.1.4. System bezprzewodowy | [5 empty] | 0
4.1.5. Sterownia i akcesoria
154 d.4.1.5 | KNR AL-01 0113-09 | Montaż modułu adresowego sterującego do 2 wejść/wyjść FDCIO221 - Moduł 1 wejście / 1 wyjście (2A / 30 VDC/VAC) FDCH221 - Obudowa z pokrywą IP65 | szt. | 35 |  | 0
155 d.4.1.5 | KNR AL-01 0113-10 | Montaż modułu adresowego sterującego do 4 wejść/wyjść FDCIO222 - Moduł 4 wejścia / 4 wyjścia (4A / 250VAC) FDCH221 - Obudowa z pokrywą IP65 | szt. | 69 |  | 0
156 d.4.1.5 | KNR AL-01 0404-09 | Montaż dodatkowych urządzeń i elementów SAP na gotowym podłożu z podłączeniem - centrala sterująca automatyką pożarową | szt. | 7 |  | 0
157 d.4.1.5 | KNR AL-01 0304-04 | Montaż elektromechanicznych elementów blokujących - zwora elektromagnetyczna S3 Uniwersalny trzymacz drzwiowy | szt | 8 |  | 0
158 d.4.1.5 | KNR AL-01 0402-01 | Montaż przycisków zwolnienia blokady - przycisk typu konwencjonalnego | szt. | 3 |  | 0
RAZEM dział: 4.1.5. Sterownia i akcesoria | [5 empty] | 0
4.1.6. Systemy wczesnej detekcji
159 d.4.1.6 | KNR AL-01 0404-09 | Montaż dodatkowych urządzeń i elementów SAP na gotowym podłożu z podłączeniem - Czujka zasysająca wraz z systemem orurowania w szybach windowych | szt. | 5 |  | 0
160 d.4.1.6 | KNR AL-01 0112-05 | Montaż zasilacza do systemu wczesnej detekcji | szt. | 4 |  | 0
161 d.4.1.6 | KNR AL-01 0109-02 | Montaż akumulatora bezobsługowego o poj. do 130 Ah | szt. | 8 |  | 0
RAZEM dział: 4.1.6. System wczesnej detekcji | [5 empty] | 0
4.1.7. System sterowania klapami
162 d.4.1.7 | KNR AL-01 0112-03 | Montaż zasilacza do 12 V DC/32 W [BKN230-24] Przyrząd sygnalizujący z komunikacją | szt. | 86 |  | 0
163 d.4.1.7 | KNR AL-01 0404-09 | Montaż dodatkowych urządzeń i elementów SAP na gotowym podłożu z podłączeniem - Aparat sterujący z komunikacją BKS24-9A - Aparat sterujący z komunikacją | szt. | 23 |  | 0
RAZEM dział: 4.1.7. System sterowania klapami | [5 empty] | 0
4.1.8. Oprogramowanie
164 d.4.1.8 | KNR AL-01 0701-01 | Montaż standardowego zestawu PC, oprogramowania systemowego | szt. | 1 |  | 0
RAZEM dział: 4.1.8. Oprogramowanie | [5 empty] | 0
RAZEM dział: 4.1. Urządzenia | [5 empty] | 0
4.2. Okablowanie
165 d.4.2 | KNR 5-08 0214-04 | Układanie przewodu HTKSH 1x2x1 na gotowych trasach kablowych | m | 317.4 |  | 0
166 d.4.2 | KNR 5-08 0211-06 | Układanie przewodu HTKSH 1x2x1 - mocowanie uchwytami UDE/UEF | m | 784 |  | 0
167 d.4.2 | KNR 5-08 0214-04 | Układanie przewodu HDGs 2x1 na gotowych trasach kablowych | m | 497 |  | 0
168 d.4.2 | KNR 5-08 0211-06 | Układanie przewodu HDGs 2x1 - mocowanie uchwytami UDE/UEF | m | 672 |  | 0
169 d.4.2 | KNR 5-08 0212-01 | Układanie przewodu YnTKSY 1x2x1 na gotowych trasach kablowych | m | 1944 |  | 0
170 d.4.2 | KNR 5-08 0211-06 | Układanie przewodu YnTKSY 1x2x1 na uchwytach kablowych | m | 1458 |  | 0
171 d.4.2 | KNR 5-08 0218-01 | Układanie przewodu YnTKSY 1x2x1 w rurach elektroinstalacyjnych | m | 1458 |  | 0
RAZEM dział: 4.2. Okablowanie | [5 empty] | 0
RAZEM dział: 4. System sygnalizacji pożaru | [5 empty] | 0
5. System detekcji CO i LPG w garażu
5.1. Urządzenia
172 d.5.1 | KNR AL-01 0101-02 | Montaż modułu głównego systemu detekcji MDD-256/T - Adresowalny moduł sterujący | szt. | 1 |  | 0
173 d.5.1 | KNR AL-01 0101-01 | Adresowalny moduł sterujący grupowy MDD-L32/T - Adresowalny moduł sterujący | szt. | 4 |  | 0
174 d.5.1 | KNR AL-01 0404-09 | Montaż modułu sterowania MDD-R4/T - Cyfrowy moduł sterujący | szt. | 4 |  | 0
175 d.5.1 | KNR AL-01 0112-04 | Montaż zasilacza impulsowego | szt. | 12 |  | 0
176 d.5.1 | KNR AL-01 0401-07 | Montaż detektorów - tlenku węgla | szt. | 53 |  | 0
177 d.5.1 | KNR AL-01 0401-07 | Montaż detektorów - propan-butan | szt. | 53 |  | 0
178 d.5.1 | KNR AL-01 0108-03 | Montaż tablicy ostrzegawczej TP-4.A24s/H1 - Tablica ostrzegawcza | szt. | 9 |  | 0
179 d.5.1 | KNR AL-01 0108-03 | Montaż tablicy ostrzegawczej TP-4.dA24s/H2 - Tablica ostrzegawcza | szt. | 15 |  | 0
180 d.5.1 | KNR AL-01 0108-03 | Montaż tablicy ostrzegawczej TP-4.A24s/H3 - Tablica ostrzegawcza | szt. | 3 |  | 0
181 d.5.1 | KNR 5-08 0303-02 | Montaż puszek rozgałęźnych | szt. | 53 |  | 0
RAZEM dział: 5.1. Urządzenia | [5 empty] | 0
5.2. Okablowanie
182 d.5.2 | KNR 5-08 0212-01 | Układanie przewodu YTKSYekw 4x2x0,8 na gotowych trasach kablowych | m | 227 |  | 0
183 d.5.2 | KNR 5-08 0218-01 | Układanie przewoduYTKSYekw 4x2x0,8 w rurach elektroinstalacyjnych | m | 714 |  | 0
184 d.5.2 | KNR 5-08 0212-01 | Układanie przewodu OMY 2x2,5 | m | 237 |  | 0
RAZEM dział: 5.2. Okablowanie | [5 empty] | 0
RAZEM dział: 5. System detekcji CO i LPG w garażu | [5 empty] | 0
6. System telewizji dozorowej
6.1. Urządzenia i okablowanie
185 d.6.1 | KNR AL-01 0501-02 | Montaż elementów systemu telewizji użytkowej - kamera w obudowie typu bullet | szt. | 8 |  | 0
186 d.6.1 | KNR AL-01 0501-02 | Montaż elementów systemu telewizji użytkowej - kamera w obudowie kopułowej wandaloodpornej | szt. | 29 |  | 0
187 d.6.1 | KNR AL-01 0501-01 | Montaż elementów systemu telewizji użytkowej - kamera w obudowie kopułowej | szt. | 27 |  | 0
188 d.6.1 | KNR AL-01 0501-01 z.sz. 3.3 | Montaż elementów systemu telewizji użytkowej - montaż puszki dla kamery kopułowej | szt. | 27 |  | 0
189 d.6.1 | KNR AL-01 0504-02 | Montaż elementów systemu telewizji użytkowej - kamera obrotowa | szt. | 2 |  | 0
190 d.6.1 | KNR AL-01 0501-02 | Montaż elementów systemu telewizji użytkowej - montaż uchwytu dla kamery obrotowej | szt. | 2 |  | 0
191 d.6.1 | KNR AL-01 0112-02 | Montaż zasilacza do kamery obrotowej | szt. | 2 |  | 0
192 d.6.1 | KNR AL-01 0112-06 | Montaż przełącznika PoE z zasilaczem | szt. | 3 |  | 0
193 d.6.1 | KNR AL-01 0109-01 | Montaż akumulatora bezobsługowego o poj. do 10 Ah | szt. | 12 |  | 0
194 d.6.1 | KNR AL-01 0112-03 | Montaż przełącznika PoE w szafie RACK. [Ref. DGS-1210-28P] - Przełącznik 28-portowy gigabitowy | szt. | 3 |  | 0
195 d.6.1 | KNR AL-01 0112-03 | Montaż przełącznika w szafie RACK. [Ref. DGS-1210-20] - Przełącznik 20-portowy gigabitowy | szt. | 3 |  | 0
196 d.6.1 | KNR AL-01 0503-04 | Montaż elementów systemu telewizji użytkowej - urządzenie do cyfrowego zapisu obrazu [Ref. DS-9664NI-I8] Rejestrator sieciowy z obsługą RAID 5 | szt. | 2 |  | 0
197 d.6.1 |  | Montaż dysków twardych w rejestratorze Dysk twardy do pracy ciągłej 6TB | szt | 12 |  | 0
198 d.6.1 | KNR AL-01 0701-01 | Montaż zestawu PC, oprogramowania systemowego Stacja wysokiej wydajności z możliwością obsługi min. 3 monitorów | szt. | 1 |  | 0
199 d.6.1 | KNR AL-01 0501-03 | Montaż elementów systemu telewizji użytkowej - monitor TVU Monitor do pracy ciągłej min. 42" 1920x1080 | szt. | 3 |  | 0
200 d.6.1 | KNR AL-01 0502-10 | Montaż elementów systemu telewizji użytkowej - pulpit sterujący funkcjami kamer | szt. | 1 |  | 0
201 d.6.1 | KNR 5-08 0212-01 | Układanie przewodu S/FTP kat, 6A | m | 4752 |  | 0
202 d.6.1 | KNR AT-14 0102-02 | Układanie poziomego okablowania strukturalnego - odcinek poziomy, kabel światłowodowy Kabel światłowodowy OS2 uniwersalny ZW-NOTKtsdD / U-DQ(ZN)BH - SM 4J 9/125 LSOH | m | 578 |  | 0
RAZEM dział: 6.1. Urządzenia i okablowanie | [5 empty] | 0
RAZEM dział: 6. System telewizji dozorowej | [5 empty] | 0
7. System Sygnalizacji Włamania i Napadu
7.1. Urządzenia
203 d.7.1 | KNR AL-01 0102-06 | Montaż centrali alarmowej GD-520 - Centrala alarmowa Galaxy | szt. | 1 |  | 0
204 d.7.1 | KNR AL-01 0106-03 | Montaż dodatkowej karty funkcyjnej centrali alarmowej - karta podłączenia sieciowego typu LAN E080 - Moduł Ethernet | szt. | 1 |  | 0
205 d.7.1 | KNR AL-01 0107-03 | Montaż modułu rejestru zdarzeń A033 - Moduł rejestru zdarzeń | szt. | 1 |  | 0
206 d.7.1 | KNR AL-01 0113-11 | Montaż modułu rozszerzeń z zasilaczem P026 - Koncentrator 8 wejść i 4 wyjścia, z zasilaczem Power RIO w obudowie metalowej, GRADE 3 | szt. | 7 |  | 0
207 d.7.1 | KNR AL-01 0113-11 | Montaż modułu rozszerzeń A158 - Koncentrator 8 wejść i 4 wejścia, bez zasilacza, GRADE 3 | szt. | 10 |  | 0
208 d.7.1 | KNR AL-01 0111-02 | Montaż elementów obsługowych - pulpit obsługowy (konsola) z wyświetlaczem LCD CP037 - Manipulator/klawiatura LCD, GRADE 3 | szt. | 10 |  | 0
209 d.7.1 | KNR AL-01 0108-04 | Montaż sygnalizatora optyczno- akustycznego zewnętrznego Premier Elite Odyssey 1 - Sygnalizator optyczno-akustyczny zewnętrzny, min GRADE 2 | szt. | 2 |  | 0
210 d.7.1 | KNR AL-01 0108-01 | Montaż sygnalizatora optyczno-akustycznego SO/PICCOLO/WR/G3 - Sygnalizator optyczno-akustyczny wewnętrzny, min GRADE 2 | szt. | 14 |  | 0
211 d.7.1 | KNR AL-01 0201-05 | Montaż czujki ruchu- pasywna podczerwieni i mikrofalowa DT8016AF4 - Czujka dualna PIR+MW z antymaskingiem, 15m x 20m, min. GRADE 2 SMB-10T - Regulowany uchwyt montażowy | szt. | 9 |  | 0
212 d.7.1 | KNR AL-01 0201-05 | Montaż czujki ruchu- pasywna podczerwieni i mikrofalowa DT8016MF4 - Czujka dualna PIR+MW, 15m x 20m, min. GRADE 2 SMB-10T - Regulowany uchwyt montażowy | szt. | 46 |  | 0
213 d.7.1 | KNR AL-01 0203-01 | Montaż czujki otwarcia - kontaktronowa powierzchniowa MC 472 - Kontaktron, GRADE 2 | szt. | 47 |  | 0
214 d.7.1 | KNR AL-01 0204-01 | Montaż czujki napadowej - ręczny przycisk CQR PADP3/SS/BK - Przycisk napadowy ręczny, min. GRADE 2 | szt. | 4 |  | 0
215 d.7.1 | KNR AL-01 0109-02 | Montaż akumulatora bezobsługowego o poj.17 Ah EPL 17 - 12 - Akumulator 12V, 17Ah | szt. | 8 |  | 0
216 d.7.1 | KNR AL-01 0116-06 | Montaż dodatkowego wyposażenia systemu alarmowego - moduł bezpiecznikowy AWZ577 - Moduł bezpiecznikowy, 8x PTC | szt. | 19 |  | 0
217 d.7.1 | KNR AL-01 0601-04 | Przygotowanie i testowanie oprogramowania systemu alarmowego - do 100 kroków programowych (instrukcji) | system | 1 |  | 0
RAZEM dział: 7.1. Urządzenia | [5 empty] | 0
7.2. Okablowanie
218 d.7.2 | KNR 5-08 0212-01 | Układanie przewodu CAB4/TP/2x2x0,75mm | m | 500 |  | 0
219 d.7.2 | KNR 5-08 0212-01 | Układanie przewodu YTDY 8x0,5 | m | 900 |  | 0
220 d.7.2 | KNR 5-08 0212-01 | Układanie przewodu YTDY 6x0,5 | m | 2670 |  | 0
RAZEM dział: 7.2. Okablowanie | [5 empty] | 0
RAZEM dział: 7. System Sygnalizacji Włamania i Napadu | [5 empty] | 0
8. System kontroli dostępu
8.1. Urządzenia
221 d.8.1 | KNR AL-01 0701-01 | Montaż serwera zarządzającego | szt. | 1 |  | 0
222 d.8.1 | KNR AL-01 0702-04 | Zainstalowanie oprogramowania WIN-PAK | szt. | 1 |  | 0
223 d.8.1 | KNR AL-01 0701-01 | Montaż standardowego zestawu PC - stacja zdalna | szt. | 2 |  | 0
224 d.8.1 | KNR AL-01 0501-03 | Montaż monitora 24" | szt. | 1 |  | 0
225 d.8.1 | KNR AL-01 0302-04 | Montaż kontrolera nadrzędnego PRO32IC - Nadrzędny kontroler sieciowy | szt. | 6 |  | 0
226 d.8.1 | KNR AL-01 0302-02 | Montaż elementów systemu kontroli dostępu - kontroler (sterownik) dla 2 wejść kontrolowanych PRO32R2 - Moduł czytników/przejścia | szt. | 40 |  | 0
227 d.8.1 | KNR AL-01 0112-06 | Montaż zasilacza do 12 V DC/80 W OB3PRO32 - Obudowa z zasilaczem buforowym 13,8V DC; 7A; montaż 8 modułów i 2 akumulatorów 17Ah | szt. | 6 |  | 0
228 d.8.1 | KNR AL-01 0112-04 | Montaż zasilacza do 12 V DC/40 W OB2PRO32 - Obudowa z zasilaczem buforowym 13,8V DC; 3,5A; montaż 2 modułów i akumulator 17Ah | szt. | 12 |  | 0
229 d.8.1 | KNR AL-01 0301-02 | Montaż elementów systemu kontroli dostępu - czytnik identyfikujący PIN-kod iCLASS SEOS R10 - Czytnik kart zbliżeniowych | szt. | 79 |  | 0
230 d.8.1 | KNR AL-01 0402-01 | Montaż przycisków wyjścia ewakuacyjnego FP3/GR/DP - Przycisk wyjścia ewakuacyjnego, podwójny styk, zielony, natynkowy | szt. | 39 |  | 0
231 d.8.1 | KNR AL-01 0203-01 | Montaż czujki otwarcia - kontaktronowa powierzchniowa MC 340 - Kontaktron, z osprzętem | szt. | 52 |  | 0
232 d.8.1 | KNR AL-01 0304-01 | Montaż elektromechanicznych elementów blokujących - elektrozaczep w wykonaniu standard 31211 - Rygiel elektromagnetyczny rewersyjny (NO), do drzwi pożarowych, z blachą zaczepową | szt | 35 |  | 0
233 d.8.1 | KNR AL-01 0304-04 | Montaż elektromechanicznych elementów blokujących - zwora elektromagnetyczna EL-600SL - Zwora elektromagnetyczna 280kg z sygnalizacją BK-600I - Uchwyt montażowy do drzwi przeciwpożarowych BK-350I - Uchwyt montażowy do drzwi przeciwpożarowych | szt | 8 |  | 0
234 d.8.1 | KNR AL-01 0116-06 | Montaż dodatkowego wyposażenia systemu alarmowego - tłumik ochronny S-4 - Tłumik ochronny antyprzepięciowy | szt. | 43 |  | 0
235 d.8.1 | KNR AL-01 0116-06 | Montaż dodatkowego wyposażenia systemu alarmowego - tłumik ochronny AWZ586 - Moduł bezpiecznikowy, 2x TOPIC | szt. | 25 |  | 0
236 d.8.1 | KNR AL-01 0116-06 | Montaż dodatkowego wyposażenia systemu alarmowego - tłumik ochronny AWZ576 - Moduł bezpiecznikowy, 4x TOPIC | szt. | 7 |  | 0
237 d.8.1 | KNR AL-01 0116-06 | Montaż dodatkowego wyposażenia systemu alarmowego - tłumik ochronny AWZ580 - Moduł bezpiecznikowy, 8x TOPIC | szt. | 2 |  | 0
238 d.8.1 | KNR AL-01 0303-04 | Montaż elementów wyposażenia dodatkowego systemów kontroli dostępu - akumulator o poj. do 20 Ah podtrzymujący dane w sterowniku EPL 17 - 12 - Akumulator 12V, 17Ah | szt | 19 |  | 0
239 d.8.1 | KNR AL-01 0306-03 | Uruchomienie systemu kontroli dostępu do 8 sterowników (kontrolerów) magistrali | szt | 1 |  | 0
240 d.8.1 | KNR AL-01 0306-04 | Uruchomienie systemu kontroli dostępu - za każdy dodatkowy sterownik (kontroler) magistrali powyżej 8 | szt | 32 |  | 0
RAZEM dział: 8.1. Urządzenia | [5 empty] | 0
8.2. Okablowanie
241 d.8.2 | KNR 5-08 0212-01 | Układanie przewodu CAB4/TP/2x2x0,75mm | m | 800 |  | 0
242 d.8.2 | KNR 5-08 0212-01 | Układanie przewodu LiYCY 6x0,5 | m | 600 |  | 0
243 d.8.2 | KNR 5-08 0212-01 | Układanie przewodu YTDY 6x0,5 | m | 600 |  | 0
244 d.8.2 | KNR 5-08 0212-01 | Układanie przewodu OMY 2x1 | m | 300 |  | 0
245 d.8.2 | KNR 5-08 0212-01 | Układanie przewodu UTP kat. 5e | m | 300 |  | 0
RAZEM dział: 8.2. Okablowanie | [5 empty] | 0
RAZEM dział: 8. System kontroli dostępu | [5 empty] | 0
9. System przyzywowy
246 d.9 | KNR AL-01 0101-02 | Montaż kontrolera głównego | szt. | 2 |  | 0
247 d.9 | KNR AL-01 0402-01 | Montaż przycisków wzywających C4A-PC - Przycisk wyzwalający sufitowy z cięgłem | szt. | 2 |  | 0
248 d.9 | KNR AL-01 0402-01 | Montaż przycisków kasujących C4A-RES - Przycisk kasujący | szt. | 2 |  | 0
249 d.9 | KNR 5-08 0212-01 | Układanie przewodu CAB4/TP/2x2x0,75mm | m | 20 |  | 0
RAZEM dział: 9. System przyzywowy | [5 empty] | 0
RAZEM RACHUNEK 7 - TELEKOMUNIKACJA (DO PRZENIESIENIA DO TABELI ELEMENTÓW SCALONYCH) | [5 empty] | 0
(data, podpis)

## 8. IV KRĄG-BMS
PRZEDMIAR ROBÓT - KOSZTORYS OFERTOWY
Budowa IV kręgu Opery Nova wraz z wszystkimi robotami związanymi z ingerencją w instalacje i pomieszczenia istniejącego gmachu Opery Nova, a także za wszystkie roboty związane z zagospodarowaniem terenu w obrębie IV kręgu Opery Nova
Branża: Telekomunikacyjna
Lp. | Podstawa | Opis robót | J.m. | Ilość | Cena jedn. [zł] | Wartość netto [zł]
8. | RACHUNEK 8 - BMS - dotyczy montażu materiałów wraz z ich dostawą
1. Instalacja automatyki i BMS - dotyczy montażu materiałów wraz z ich dostawą
1 d.1 | KNNR 5 0404-06 | Montaż szafy RME.-3 | szt. | 1 |  | 0
2 d.1 | KNNR 5 0404-06 | Montaż szafy RME.-2 | szt. | 1 |  | 0
3 d.1 | KNNR 5 0404-06 | Montaż szafy RME.-2.1 | szt. | 1 |  | 0
4 d.1 | KNNR 5 0404-06 | Montaż szafy RME.-1 | szt. | 1 |  | 0
5 d.1 | KNNR 5 0404-06 | Montaż szafy RME.0 | szt. | 1 |  | 0
6 d.1 | KNNR 5 0404-06 | Montaż szafy RME.2 | szt. | 1 |  | 0
7 d.1 | KNNR 5 0404-06 | Montaż szafy RME.3 | szt. | 1 |  | 0
8 d.1 | KNNR 5 0406-01 | Montaż czujnika temperatury pomieszczeniowego | szt. | 81 |  | 0
9 d.1 | KNNR 5 0209-01 | Układanie przewodów sieci Modbus RTU i BACnet MS/TP | m | 320 |  | 0
10 d.1 | KNNR 5 0209-01 | Układanie przewodów sieci BACnet IP | m | 300 |  | 0
11 d.1 | KNNR 5 0209-01 | Układanie przewodów do czujników temperatury i napędów zaworów - przewód LiYCY 2x0,75 | m | 5500 |  | 0
12 d.1 | KNNR 5 1203-08 | Podłączenie przewodów kabelkowych o przekroju żyły do 2.5 mm2 pod zaciski lub bolce | szt.żył | 880 |  | 0
13 d.1 | cena zakładowa | Zestaw komputerowy: stacja robocza, serwer, serwer danych, UPS | kpl. | 1 |  | 0
14 d.1 | cena zakładowa | Oprogramowanie systemu BMS | kpl. | 1 |  | 0
RAZEM dział: 1. Instalacja automatyki i BMS | [5 empty] | 0
RAZEM RACHUNEK 8 - BMS (DO PRZENIESIENIA DO TABELI ELEMENTÓW SCALONYCH) | [5 empty] | 0
(data, podpis)

## 1. GARAŻ-R.BUDOWLANE
PRZEDMIAR ROBÓT - KOSZTORYS OFERTOWY
Budowa garażu podziemnego
Branża: Konstrukcyjno - Budowlana
Lp. | Podstawa | Opis robót | J.m. | Ilość | Cena jedn. [zł] | Wartość netto [zł]
1. | RACHUNEK 1 - ROBOTY BUDOWLANE
1. Roboty ziemne
1 d.1 | KNR 2-01 0203-01 0214-03 | Roboty ziemne wykonywane koparkami przedsiębiernymi o poj. łyżki 1.20 m3 w gruncie z transportem urobku samochodami samowyładowczymi na odległość 10 km | m3 | 35079.6 |  | 0
1' d.1 | analiza indywidualna | Deszcz nawlny w zabezpieczonym wykopie ( wg szacunku wykonawcy ) | kpl. | 1 |  | 0
2 d.1 | KNR 2-31 0103-04 | Mechaniczne profilowanie i zagęszczenie podłoża pod warstwy konstrukcyjne nawierzchni w gruncie kat. I-IV | m2 | 3772 |  | 0
3 d.1 | analiza indywidualna | Utylizacja ziemi na legalnym składowisku | t | 56127.36 |  | 0
RAZEM dział: 1. Roboty ziemne | [5 empty] | 0
2. Roboty rozbiórkowe
4 d.2 | analiza indywidualna | Rozebranie budynku z wywozem i utylizacją - stróżówka | kpl | 1 |  | 0
5 d.2 | analiza indywidualna | Rozebranie szlabanów z wywozem i utylizacją - stróżówka | kpl. | 2 |  | 0
6 d.2 | analiza indywidualna | Rozebranie słupów oświetleniowych z wywozem i utylizacją - stróżówka | szt | 8 |  | 0
7 d.2 | KNR 2-02 1804-07-analogia | Rozebranie ogrodzenia z wywozem i utylizacją | m | 249 |  | 0
8 d.2 | KNR 2-31 0511-04-analogia | Rozebranie nawierzchni z kostki brukowej betonowej o grubości 8 cm | m2 | 3710 |  | 0
9 d.2 | KNR 2-31 0511-01-analogia | Rozebranie nawierzchnie z kostki brukowej betonowej o grubości 6 cm | m2 | 167 |  | 0
10 d.2 | KNR 2-31 0813-01 | Rozebranie krawężników betonowych 15x30 cm | m | 361 |  | 0
11 d.2 | KNR 2-31 0812-03 | Rozebranie ław pod krawężniki z betonu | m3 | 21.66 |  | 0
12 d.2 | KNR 2-01 0129-09-analogia | Rozbieranie posadzki z płyt granitowych | m2 | 1186 |  | 0
13 d.2 | KNR 2-31 0801-03 | Mechaniczne rozebranie podbudowy betonowej o grubości 12 cm | m2 | 4896 |  | 0
14 d.2 | KNR 2-31 0801-04 | Mechaniczne rozebranie podbudowy betonowej - za każdy dalszy 1 cm grubości | m2 | 4896 |  | 0
15 d.2 | KNR 4-01 0348-03 | Rozebranie ścianki z cegieł o grubości 1/2 ceg. na zaprawie cementowo-wapiennej | m2 | 47.6 |  | 0
16 d.2 | KNR 4-01 0212-03 | Rozbiórka elementów konstrukcji betonowych zbrojonych | m3 | 12.6 |  | 0
17 d.2 | KNR 4-01 0811-07 | Rozebranie posadzki z płytek | m2 | 22 |  | 0
18 d.2 | KNR 4-01 0351-04 | Rozebranie stropów ceramicznych | m2 | 22 |  | 0
19 d.2 | KNR 0-19 1024-10 | Demontaż ścianek aluminiowych | m2 | 20 |  | 0
20 d.2 | KNR 4-01 0106-04 | Usunięcie z parteru budynku gruzu | m3 | 27 |  | 0
21 d.2 | KNR 4-01 0108-11 0108-12 | Wywiezienie gruzu spryzmowanego samochodami samowyładowczymi na odległość 10 km | m3 | 1469.525 |  | 0
22 d.2 | analiza indywidualna | Utylizacja gruzu na legalnym składowisku | t | 2939.05 |  | 0
RAZEM dział: 2. Roboty rozbiórkowe | [5 empty] | 0
3. Roboty konstrukcyjne żelbetowe i stalowe (dotyczy montażu materiałów wraz z ich dostawą)
23 d.3 | analiza indywidualna | Wykonanie ścianki szczelinowej gr.80 cm | m2 | 301.6 |  | 0
24 d.3 | analiza indywidualna | Wykonanie ścianki szczelinowej gr.60 cm | m2 | 2994 |  | 0
24' d.3 | analiza indywidualna | Wykonanie szczelnej przesłony z kolumn JET-GROUTING fi 800 mm L=.7 m | m | 10.1 |  | 0
25 d.3 | KNR 2-02 0207-01 0207-07 | Ściany żelbetowe proste grubości 25 cm - z zastosowaniem pompy do betonu | m2 | 456.45 |  | 0
26 d.3 | KNR 2-02 0207-01 0207-07 | Ściany żelbetowe proste grubości 20 cm - z zastosowaniem pompy do betonu | m2 | 552.2 |  | 0
27 d.3 | KNR 2-02 0205-01 | Płyty fundamentowe żelbetowe - z zastosowaniem pompy do betonu | m3 | 1714 |  | 0
28 d.3 | KNR 2-02 0208-01 | Słupy żelbetowe, prostokątne - z zastosowaniem pompy do betonu | m3 | 86.4 |  | 0
29 d.3 | KNR 2-02 0216-01 0216-05 | Żelbetowe płyty stropowe, grubości 55 cm płaskie lub na żebrach - z zastosowaniem pompy do betonu | m2 | 54 |  | 0
30 d.3 | KNR 2-02 0216-01 0216-05 | Żelbetowe płyty stropowe, grubości 50 cm płaskie lub na żebrach - z zastosowaniem pompy do betonu | m2 | 660 |  | 0
31 d.3 | KNR 2-02 0216-01 0216-05 | Żelbetowe płyty stropowe, grubości 45 cm płaskie lub na żebrach - z zastosowaniem pompy do betonu | m2 | 1383.75 |  | 0
32 d.3 | KNR 2-02 0216-01 0216-05 | Żelbetowe płyty stropowe, grubości 40 cm płaskie lub na żebrach - z zastosowaniem pompy do betonu | m2 | 1285 |  | 0
33 d.3 | KNR 2-02 0216-01 0216-05 | Żelbetowe płyty stropowe, grubości 35 cm płaskie lub na żebrach - z zastosowaniem pompy do betonu | m2 | 170 |  | 0
34 d.3 | KNR 2-02 0216-01 0216-05 | Żelbetowe płyty stropowe, grubości 30 cm płaskie lub na żebrach - z zastosowaniem pompy do betonu | m2 | 43.5 |  | 0
35 d.3 | KNR 2-02 0216-01 0216-05 | Żelbetowe płyty stropowe, grubości 28 cm płaskie lub na żebrach - z zastosowaniem pompy do betonu | m2 | 3570 |  | 0
36 d.3 | KNR 2-02 0216-01 0216-05 | Żelbetowe płyty stropowe, grubości 25 cm płaskie lub na żebrach - z zastosowaniem pompy do betonu | m2 | 105 |  | 0
37 d.3 | KNR 2-02 0218-02 0218-06 | Schody żelbetowe grubości 15 cm - z zastosowaniem pompy do betonu | m2 | 13.4 |  | 0
38 d.3 | KNR 2-02 0216-01 0216-05 | Żelbetowe płyty stropowe, grubości 18 cm płaskie lub na żebrach - z zastosowaniem pompy do betonu | m2 | 9 |  | 0
39 d.3 | KNR 2-02 0210-01 | Belki i podciągi żelbetowe - z zastosowaniem pompy do betonu | m3 | 76.5 |  | 0
40 d.3 | KNR 2-02 0290-02 | Przygotowanie i montaż zbrojenia elementów budynków i budowli - pręty żebrowane o śr. 6 mm | t | 0.193 |  | 0
41 d.3 | KNR 2-02 0290-02 | Przygotowanie i montaż zbrojenia elementów budynków i budowli - pręty żebrowane o śr. 8 mm | t | 7.663 |  | 0
42 d.3 | KNR 2-02 0290-02 | Przygotowanie i montaż zbrojenia elementów budynków i budowli - pręty żebrowane o śr. 10 mm | t | 10.975 |  | 0
43 d.3 | KNR 2-02 0290-02 | Przygotowanie i montaż zbrojenia elementów budynków i budowli - pręty żebrowane o śr. 12 mm | t | 147.991 |  | 0
44 d.3 | KNR 2-02 0290-02 | Przygotowanie i montaż zbrojenia elementów budynków i budowli - pręty żebrowane o śr. 16 mm | t | 287.703 |  | 0
45 d.3 | KNR 2-02 0290-02 | Przygotowanie i montaż zbrojenia elementów budynków i budowli - pręty żebrowane o śr. 20 mm | t | 26.867 |  | 0
46 d.3 | KNR 2-02 0290-02 | Przygotowanie i montaż zbrojenia elementów budynków i budowli - pręty żebrowane o śr. 25 mm | t | 117.468 |  | 0
47 d.3 | KNR 2-02 0290-02 | Przygotowanie i montaż zbrojenia elementów budynków i budowli - pręty żebrowane o śr. 28 mm | t | 32.997 |  | 0
48 d.3 | analiza indywidualna | Dostawa i montaż konstrukcji stalowej - słupy zgodnie z dok.tech. | t | 2.06 |  | 0
RAZEM dział: 3. Roboty konstrukcyjne żelbetowe i stalowe | [5 empty] | 0
4. Posadzki garaż PG2.1, PG2.2, PG1.1, PG1.2, PG1.3 (Dotyczy montażu materiałów wraz z ich dostawą)
49 d.4 | KNR 2-02 2111-01 9931-66 | Posadzki pełne grubości do 3 cm z elementów prostokątnych - płyty granitowe zgodnie z dok.tech. | m2 | 32.7 |  | 0
50 d.4 | KNR 2-02 2111-13 9931-74 | Cokoliki wysokości do 20 cm- z płyt granitowych | m | 40.875 |  | 0
51 d.4 | KNR 2-02 1118-09 | Posadzki płytkowe z gresu zgodnie z dok.tech. | m2 | 171 |  | 0
52 d.4 | KNR 2-02 1120-06 | Cokoliki płytkowe z gresu zgodnie z dok.tech. | m | 213.75 |  | 0
53 d.4 | KNR 2-02 0616-01-analogia | Izolacje z folii PE zgodnie z dok.tech. | m2 | 416.4 |  | 0
54 d.4 | KNR 2-02 0616-01-analogia | Izolacje z folii PE zgodnie z dok.tech. | m2 | 13707.6 |  | 0
55 d.4 | KNR 2-02 0609-03 | Izolacje cieplne i przeciwdźwiękowe z płyt styropianowych twardych gr.8 cm poziome | m2 | 171 |  | 0
56 d.4 | KNR 2-02 0609-03 | Izolacje cieplne i przeciwdźwiękowe z płyt styropianowych twardych gr.10 cm poziome | m2 | 21.5 |  | 0
57 d.4 | KNR 2-02 1101-02 | Wylewka betonowa na stropie | m3 | 17.035 |  | 0
58 d.4 | KNR 2-02 1102-02 1102-03 | Płyta betonowa grubości 60 mm zatarte na gładko | m2 | 6853.8 |  | 0
59 d.4 | KNR 2-02 0290-02 | Przygotowanie i montaż zbrojenia elementów budynków i budowli - pręty żebrowane | t | 31.431 |  | 0
60 d.4 | analiza indywidualna | Ułożenie utwardzacza powierzchniowego do betonu | m2 | 6853.8 |  | 0
61 d.4 | KNR 2-02 0602-07 2-02 0602-08 | Ułożenie membrany przeciwwodnej zgodnie z dok.tech. | m2 | 3538.9 |  | 0
62 d.4 | KNR 2-02 0602-08 | Izolacje przeciwwilgociowe powłokowe bitumiczne poziome - wykonywane na zimno z lepiku asfaltowego - druga i następna warstwa | m2 | 3538.9 |  | 0
63 d.4 | KNR 2-02 1101-01 z.sz. 5.4. 9913 | Podkłady betonowe na podłożu gruntowym Zastosowano pompę do betonu na samochodzie. | m3 | 356.245 |  | 0
64 d.4 | KNR 2-31 0105-03 0105-04 | Podsypka piaskowa z zagęszczeniem mechanicznym - 30 cm grubości warstwy po zagęszczeniu | m2 | 3554.6 |  | 0
65 d.4 | cena z rynku | Dostawa i montaż ACO wewnętrznego (garaż) zgodnie z dok.tech. | m | 470 |  | 0
66 d.4 | cena z rynku | Dostawa i montaż ACO zewnętrznego typ 1 (garaż) zgodnie z dok.tech. | m | 6.2 |  | 0
67 d.4 | cena z rynku | Dostawa i montaż ACO zewnętrznego typ 2 (garaż) zgodnie z dok.tech. | m | 272 |  | 0
RAZEM dział: 4. Posadzki garaż PG2.1, PG2.2, PG1.1, PG1.2, PG1.3 | [5 empty] | 0
5. Posadzki nad garażem TG1, TG2, TG3, T3 (Dotyczy montażu materiałów wraz z ich dostawą)
68 d.5 | KNR 2-02 1101-02 z.sz. 5.4. 9913 | Podkłady betonowe na stropie Zastosowano pompę do betonu na samochodzie. | m3 | 319.712 |  | 0
69 d.5 | KNR 2-02 0605-01 | Izolacje z papy podkładowej | m2 | 3996.4 |  | 0
70 d.5 | KNR 0-15II 0527-02 | Pokrycie papą termozgrzewalną z właściwościami przeciw korzennymi | m2 | 3996.4 |  | 0
71 d.5 | KNR 2-02 0616-01-analogia | Ułożenie włókniny filtracyjnej | m2 | 466 |  | 0
72 d.5 | KNR 2-02 0616-01-analogia | Ułożenie włókniny dyfuzyjnej | m2 | 3530.4 |  | 0
73 d.5 | KNR 2-02 0616-01-analogia | Ułożenie folii kubełkowej | m2 | 3996.4 |  | 0
74 d.5 | KNR 2-31 0114-07 0114-08 | Podbudowa z kruszywa łamanego - warstwa górna o grubości po zagęszczeniu 10 cm | m2 | 2455.4 |  | 0
75 d.5 | KNR 2-02 1101-06 | Podkłady z ubitych materiałów sypkich na stropie-keramzyt | m3 | 770.5 |  | 0
76 d.5 | KNR 2-31 0104-05 0104-06-analogia | Warstwy substratu glebowego - grubość warstwy po zagęszczeniu 25 cm | m2 | 466 |  | 0
77 d.5 | KNR 2-21 0401-05 | Wykonanie trawników dywanowych siewem na gruncie kat.III z nawożeniem | m2 | 466 |  | 0
78 d.5 | KNR 2-21 0702-07 | Mechaniczna pielęgnacja trawników parkowych | m2 | 466 |  | 0
79 d.5 | KNR 2-31 0301-07 | Nawierzchnia z kostki kamiennej granitowej o wysokości 10 cm na podsypce żwirowej nowej | m2 | 97 |  | 0
80 d.5 | KNR 2-31 0105-07 0105-08 | Podsypka cementowo-piaskowa z zagęszczeniem mechanicznym - 4 cm grubości warstwy po zagęszczeniu | m2 | 3530.4 |  | 0
81 d.5 | KNR 2-01 0129-06-analogia | Układanie placów z płyt żelbetowych pełnych gr.12 cm zgodnie z dok.tech. | m2 | 2135 |  | 0
82 d.5 | KNR 2-01 0129-06-analogia | Układanie placów z płyt bazaltowych gr.12 cm zgodnie z dok.tech. | m2 | 230.7 |  | 0
83 d.5 | KNR 2-01 0129-06-analogia | Układanie placów z płyt granitowych gr.12 cm zgodnie z dok.tech. | m2 | 1164.7 |  | 0
84 d.5 | analiza indywidualna | Ułożenie utwardzacza powierzchniowego do betonu | m2 | 264.4 |  | 0
85 d.5 | KNR 4-01 0322-06 | Dostawa i montaż krat wentylacyjnych w posadzce | szt. | 2 |  | 0
86 d.5 | analiza indywidualna | Ułożenie utwardzacza powierzchniowego do betonu | m2 | 264.4 |  | 0
RAZEM dział: 5. Posadzki nad garażem TG1, TG2, TG3, T3 | [5 empty] | 0
6. Ściany garażu uwarstwienie SG1, SG2, SG3.2, SG4.1, SG4.2, SG4.3, SG5.1, SG5.2, SG6.1, SG6.2, S6.3 (Dotyczy montażu materiałów wraz z ich dostawą)
87 d.6 | analiza indywidualna | Ściany wewnętrzne z bloczków silikatowych z przewiązką żelbetową | m2 | 31.2 |  | 0
88 d.6 | analiza indywidualna | Ściany z płyty zespolonej z pianki poliuretanowej z paroizlacją i płyty gk gr.10 cm | m2 | 18 |  | 0
89 d.6 | analiza indywidualna | Dostawa i montaż płyt prefabrykowanych betonowych gr.3 cm na podkonstrukcji ze stali nierdzewnej | m2 | 878.4 |  | 0
90 d.6 | analiza indywidualna | Dostawa i montaż żaluzji na podkonstrukcji systemowej | m2 | 50.2 |  | 0
91 d.6 | KNR 2-02 0616-04 | Izolacje z folii kubełkowej | m2 | 31.2 |  | 0
92 d.6 | KNR 0-23 2612-01 | Ocieplenie ścian budynków płytami z poliestyrenu gr.10 cm - przyklejenie płyt styropianowych do ścian | m2 | 31.2 |  | 0
93 d.6 | KNR 2-02 0603-07 | Izolacje przeciwwilgociowe powłokowe bitumiczne pionowe - wykonywane na zimno z lepiku asfaltowego - pierwsza warstwa | m2 | 31.2 |  | 0
94 d.6 | KNR 2-02 0809-02 | Warstwa wyrównująca z betonu | m2 | 1403 |  | 0
95 d.6 | KNR 4-01 0703-01 | Umocowanie siatki na ścianach, | m2 | 1403 |  | 0
96 d.6 | KNR 2-02 0803-03 | Tynki wewnętrzne zwykłe cem-wap. na ścianach i słupach | m2 | 723 |  | 0
97 d.6 | KNR 2-02 2009-01 | Gladź jednowarstwowe wewnętrzne gr. 3 mm z gipsu szpachlowego wykonywane ręcznie na ścianach na podłożu betonowym | m2 | 18 |  | 0
98 d.6 | KNR 2-02 2009-03 | Gładź jednowarstwowe wewnętrzne gr. 3 mm z gipsu szpachlowego wykonywane ręcznie na stropach na podłożu betonowym | m2 | 203 |  | 0
99 d.6 | KNR 0-23 2612-06 | Przyklejenie fizeliny na ścianach | m2 | 10.5 |  | 0
100 d.6 | KNR 2-02 1505-02 | Gruntowanie - pod malowanie | m2 | 10539.16 |  | 0
101 d.6 | KNR 2-02 1505-01 | Dwukrotne malowanie farbami emulsyjnymi powierzchni wewnętrznych - tynków bez gruntowania | m2 | 10539.16 |  | 0
102 d.6 | KNR 2-31 0104-01 0104-02-analogia | Wypełnienie piaskiem gr.25 cm | m2 | 211.1 |  | 0
103 d.6 | KNR 0-23 2612-01 | Ocieplenie ścian budynków płytami z poliestyrenu gr.15 cm - przyklejenie płyt do ścian | m2 | 211.1 |  | 0
104 d.6 | KNR 2-02 0603-07 | Izolacje przeciwwilgociowe powłokowe bitumiczne pionowe - wykonywane na zimno - | m2 | 211.1 |  | 0
RAZEM dział: 6. Ściany garażu uwarstwienie SG1, SG2, SG3.2, SG4.1, SG4.2, SG4.3, SG5.1, SG5.2, SG6.1, SG6.2, S6.3 | [5 empty] | 0
7. Ściany wewnętrzne garażu - silikatowe z przewiązką (Dotyczy montażu materiałów wraz z ich dostawą)
105 d.7 | KNR 9-01 0104-01 | Ściany wewnętrzne z bloków silikatowych gr.15 cm | m2 | 10.6 |  | 0
106 d.7 | KNR 2-02 0210-01 | Przewiązki żelbetowe | m3 | 0.14 |  | 0
107 d.7 | KNR 2-02 0290-02 | Przygotowanie i montaż zbrojenia przewiązek żelbetowych | t | 0.023 |  | 0
RAZEM dział: 7. Ściany wewnętrzne garażu - silikatowe z przewiązką | [5 empty] | 0
8. Schody, balustrady i pochwyty (Dotyczy montażu materiałów wraz z ich dostawą)
108 d.8 | KNR 2-02 1121-05 | Okładziny schodów z płytek gresowych układanych na klej metodą kombinowaną | m2 | 10.95 |  | 0
109 d.8 | KNR 2-02 1122-05 | Cokoliki na schodach z płytek gresowych na klej metodą kombinowaną bez przecinania płytek | m | 8.1 |  | 0
110 d.8 | KNR 2-02 1118-09 | Posadzki płytkowe z gresu zgodnie z dok.tech. | m2 | 8.8 |  | 0
111 d.8 | KNR 2-02 1120-06 | Cokoliki płytkowe z gresu zgodnie z dok.tech. | m | 11.9 |  | 0
112 d.8 | KNR 2-02 1121-05-analogia | Okładziny granitowe schodów zgodnie z proj.tech. | m2 | 10.95 |  | 0
113 d.8 | KNR 2-02 1122-05-analogia | Cokoliki na schodach z płytek granitowych na klej metodą kombinowaną bez przecinania płytek | m | 8.1 |  | 0
114 d.8 | KNR 2-02 2111-01 9931-66 | Posadzki pełne grubości do 3 cm - płyty granitowe zgodnie z dok.tech. | m2 | 32.7 |  | 0
115 d.8 | KNR 2-02 2111-13 9931-74 | Cokoliki wysokości do 20 cm- z płyt granitowych | m | 7.55 |  | 0
116 d.8 | KNR 2-02 1207-01 | Dostawa i montaż Balustrady schodowe całoszklane | m | 6 |  | 0
117 d.8 | KNR 2-02 1207-01 | Dostawa i montaż Balustrady schodowe stalowe malowane proszkowo | m | 12 |  | 0
118 d.8 | KNR 2-02 1208-03 | Dostawa i montaż Pochwyt ze stali nierdzewnej | m | 17 |  | 0
119 d.8 | KNR 2-02 1208-03 | Dostawa i montaż Pochwyt drewniany | m | 19 |  | 0
RAZEM dział: 8. Schody, balustrady i pochwyty | [5 empty] | 0
9. Stolarka i ślusarka (Dotyczy montażu materiałów wraz z ich dostawą)
120 d.9 | KNR 2-02 1205-07 | Dostawa i montaż Automatyczna brama garażowa ażurowa zwijana B2 | m2 | 18.2 |  | 0
121 d.9 | KNR 2-02 1204-05 | Dostawa i montaż Automatyczna brama garażowaEI 60 B3 | m2 | 11.55 |  | 0
122 d.9 | KNR 2-02 1204-05 | Drzwi drewniane przeciwpożarowe EI 60 d18, | m2 | 13.86 |  | 0
123 d.9 | KNR 2-02 1203-02 | Drzwi stalowe - s1 | m2 | 6.426 |  | 0
124 d.9 | KNR 2-02 1204-05 | Drzwi przeciwpożarowe EI 60 s5 | m2 | 11.55 |  | 0
125 d.9 | KNR 2-02 1204-05 | Drzwi przeciwpożarowe EI 30 s7 | m2 | 17.388 |  | 0
126 d.9 | KNR 2-02 1204-05 | Drzwi przeciwpożarowe EI 30 s8 | m2 | 11.592 |  | 0
127 d.9 | KNR 2-02 1204-05 | Drzwi przeciwpożarowe EIS 30 D5 | m2 | 2.52 |  | 0
128 d.9 | KNR 2-02 1203-02 | Drzwi stalowe dwuskrzydłowe EI 60 D7 | m2 | 4.8 |  | 0
128' d.9 | KNR 2-02 1204-05-analogia | Drzwi jednoskrzydłowe przeszklone Da10,Da11 EI60 | m2 | 4.655 |  | 0
128'' d.9 | KNR 2-02 1204-05-analogia | Drzwi jednoskrzydłowe przeszklone Da12 EI30 | m2 | 2.301 |  | 0
128''' d.9 | analiza indywidualna | Dostawa i montaż fasady aluminiowej EI 60 w garażu | m2 | 21.08 |  | 0
129 d.9 | analiza indywidualna | Dostawa i montaż kurtyn dymowych stałych zgodnie z dok.tech. | kpl. | 2 |  | 0
RAZEM dział: 9. Stolarka i ślusarka | [5 empty] | 0
10. Dźwigi (Dotyczy montażu materiałów wraz z ich dostawą)
130 d.10 | analiza indywidualna | Dostawa i montaż dzwigu osobowego w klatce A (630 kg) | kpl. | 1 |  | 0
131 d.10 | analiza indywidualna | Dostawa i montaż dzwigu osobowego w klatce B (630 kg) | kpl. | 1 |  | 0
132 d.10 | analiza indywidualna | Dostawa i montaż dzwigu osobowego w budynku istniejącym (630 kg) | kpl. | 1 |  | 0
RAZEM dział: 10. Dźwigi | [5 empty] | 0
11. Rusztowania (Dotyczy montażu materiałów wraz z ich dostawą)
133 d.11 | KNR 2-02 1604-02 | Rusztowania zewnętrzne rurowe o wysokości do 15 m | m2 | 957.5 |  | 0
134 d.11 | KNR 2-02 1613-03 z.sz. 5.4. 9920 | Instalacje odgromowe na rusztowaniach zewnętrznych | m2 | 957.5 |  | 0
135 d.11 | KNR AT-05 1663-04 | Zabezpieczenia ochronne - siatka dla rusztowań ramowych elewacyjnych | m2 | 957.5 |  | 0
136 d.11 | KNR 4-01 0420-04-analogia | Wykonanie daszków zabezpieczających z rozbiórką | m2 | 32.5 |  | 0
RAZEM dział: 11. Rusztowania | [5 empty] | 0
12. Wyposażenie (Dotyczy montażu materiałów wraz z ich dostawą)
137 d.12 | analiza indywidualna | Dostawa i montaż ławek typ 1 zgodnie z dok.tech. | szt | 9 |  | 0
138 d.12 | analiza indywidualna | Dostawa i montaż ławek typ 2 zgodnie z dok.tech. | szt | 3 |  | 0
139 d.12 | analiza indywidualna | Dostawa i montaż zewnętrznych koszy na odpady zgodnie z dok.tech. | szt | 10 |  | 0
RAZEM dział: 12. Wyposażenie | [5 empty] | 0
13. Zamknięcie przeciwpowodziowe (Dotyczy montażu materiałów wraz z ich dostawą)
140 d.13 | analiza indywidualna | Zamknięcie przeciwpowodziowe wieloprzęsłowe wjazdu do garażu od ul. Karmelickiej | kpl. | 1 |  | 0
RAZEM dział: 13. Zamknięcie przeciwpowodziowe | [5 empty] | 0
14. Figura Łuczniczki (Dotyczy montażu materiałów wraz z ich dostawą)
141 d.14 | analiza indywidualna | ŁUCZNICZKA - demontaż, przechowanie i ponowny montaż figury łuczniczki | kpl. | 1 |  | 0
RAZEM dział: 14. Figura Łuczniczki | [5 empty] | 0
RAZEM RACHUNEK 1 - ROBOTY BUDOWLANE (DO PRZENIESIENIA DO TABELI ELEMENTÓW SCALONYCH) | [5 empty] | 0
(data, podpis)

## 2.GARAŻ-R.DROGOWE
PRZEDMIAR ROBÓT - KOSZTORYS OFERTOWY
Budowa garażu podziemnego
Branża: DROGOWA
Lp. | Podstawa | Opis robót | J.m. | Ilość | Cena jedn. [zł] | Wartość netto [zł]
2. | RACHUNEK 2 - ROBOTY DROGOWE
1. Urządzenia bezpieczeństwa ruchu
1 d.1 | KNR 2-31 0706-01-analogia | Ręczne malowanie linii segregacyjnych i krawędziowych ciągłych w garażu | m2 | 421.48 |  | 0
2 d.1 | KNR 2-31 0706-07-analogia | Ręczne malowanie strzałek w garażu | m2 | 78.95 |  | 0
3 d.1 | KNR 2-31 0706-07-analogia | Ręczne malowanie symboli farbą niebieską w garażu | m2 | 108 |  | 0
4 d.1 | KNR 2-31 0703-02-analogia | Przymocowanie tablic znaków drogowych typ B | szt. | 1 |  | 0
5 d.1 | KNR 2-31 0703-02 - analogia | Przymocowanie - lustra U-18b | szt. | 11 |  | 0
6 d.1 | KNR 2-31 0703-02-analogia | Przymocowanie - tabliczka / Wyjazd | szt. | 21 |  | 0
7 d.1 | KNR 2-31 0703-02-analogia | Przymocowanie - tabliczka / Uwaga piesi (dwustronna) | szt. | 5 |  | 0
8 d.1 | KNR 2-31 0703-02 -analogia | Przymocowanie - tabliczka / Uwaga samochód | szt. | 8 |  | 0
9 d.1 | analiza indywidualna | Dostawa i montaż - progi podrzutowe (szer. 42cm, dł. 240cm, wys. 5cm) z zakończeniami | szt. | 6 |  | 0
10 d.1 | KNR 2-31 0706-07-analogia | Ręczne malowanie symboli słupów czarno - żółto, wys. 200cm | m2 | 392 |  | 0
RAZEM dział: 1. Urządzenia bezpieczeństwa ruchu | [5 empty] | 0
RAZEM RACHUNEK 2 - ROBOTY DROGOWE (DO PRZENIESIENIA DO TABELI ELEMENTÓW SCALONYCH) | [5 empty] | 0
(data, podpis)

## 3. GARAŻ-R.SANITARNE
PRZEDMIAR ROBÓT - KOSZTORYS OFERTOWY
Budowa garażu podziemnego
Branża: Sanitarna
Lp. | Podstawa | Opis robót | J.m. | Ilość | Cena jedn. [zł] | Wartość netto [zł]
3. | RACHUNEK 3 - INSTALACJE SANITARNE
3.1. Wewnętrzne instalacje wod-kan i kd
1. Instalacja kanal. sanitarnej, deszczowej. Garaże - Dotyczy montażu materiałów wraz z ich dostawą
1 d.1 | KNR-W 2-01 0310-0501 | Wykopy liniowe o ścianach pionowych szerok. 0.8-1.5 m wykonywane ręcznie w gruncie kat. III-IV; głębok. do 3.0 m | m3 | 244 |  | 0
2 d.1 | KNR-W 2-01 0222-01 | Zasypywanie mechaniczne wykopów spycharkami z przemieszczeniem gruntu na odległość do 10 m w gruncie kat. I-III | m3 | 244 |  | 0
3 d.1 | KNR-W 2-01 0228-02 | Zagęszczenie gruntu w wykopie ubijakami mechanicznymi - grunt kat.III | m3 | 244 |  | 0
4 d.1 | KNNR 4 0203-03 | Rurociągi z PVC-U SN8 kanalizacyjne o śr. 110 mm - w wykopie | m | 61 |  | 0
5 d.1 | KNNR 4 0203-04 | Rurociągi z PVC-U SN8 kanalizacyjne o śr. 160 mm - w wykopie | m | 205 |  | 0
6 d.1 | KNNR 4 0203-05 | Rurociągi z PVC-U SN8 kanalizacyjne o śr. 200 mm - w wykopie | m | 25 |  | 0
7 d.1 | KNNR 4 0203-04 | Rurociągi z PVC-U SN8 kanalizacyjne o śr. 160 mm - na dachu garażu | m | 156 |  | 0
8 d.1 | KNR-W 2-15 0211-03 | Wykonanie podejść odpływowych z PVC o śr. 110 mm - do odwodnień liniowych | podej. | 12 |  | 0
9 d.1 | KNR 2-28 0407-01 | Studnia rewizyjna z PVC DN 600 mm z pokrywą żeliwną - głęb. do 2,0 m - Sg 160 | kpl. | 8 |  | 0
10 d.1 | KNR 2-28 0406-05 | Studnie rewizyjne z kręgów betonowych DN 1000 z pokrywą żelbetową, pierścieniem i włazem żeliwnym D400 - Sg 160 | szt. | 1 |  | 0
11 d.1 | KNNR 4 1413-05 | Separator ropopochodny NS 1,5 z osadnikiem | kpl. | 1 |  | 0
12 d.1 | KNNR 4 1413-05 | Przepompownia ścieków P3 Q=2 l/sek H=6,0 m sł.w. - z szafką sterującą i uruchomieniem | kpl. | 1 |  | 0
13 d.1 | KNR-W 2-15 0216-02 | Wpust podłogowy śr.100 mm - ruszt żeliwny | szt. | 1 |  | 0
14 d.1 | KNR 7-28 0204-12 | Przebicie otworów dla rur o średnicy do 300 mm w stropach grub. do 30 cm | otw. | 24 |  | 0
15 d.1 | wycena indywidualna | Przejście ognioochronne dla rury śr.110 mm | szt | 12 |  | 0
16 d.1 | KNR 2-15 0402-05 | Rurociągi polietylenowe HDPE śr.110 mm | m | 15.4 |  | 0
17 d.1 | KNR 2-15 0401-07 | Rurociągi polietylenowe HDPE śr.160 mm | m | 70 |  | 0
18 d.1 | KNR 2-15 0401-08 | Rurociągi polietylenowe HDPE śr.200 mm | m | 215 |  | 0
19 d.1 | KNR 2-15 0401-09 | Rurociągi polietylenowe HDPE śr.250 mm | m | 85 |  | 0
20 d.1 | KNR 2-15 0305-02 | Czyszczaki polietylenowe HDPE o śr.110 mm | szt. | 1 |  | 0
21 d.1 | KNR 2-15 0305-03 | Czyszczaki polietylenowe HDPE o śr.160 mm | szt. | 5 |  | 0
22 d.1 | KNR 2-15 0305-04 | Czyszczaki polietylenowe HDPE o śr. 200 mm | szt. | 13 |  | 0
23 d.1 | KNR 2-15 0305-05 | Czyszczaki polietylenowe HDPE o śr. 250 mm | szt. | 5 |  | 0
RAZEM dział: 1. Instalacja kanal. sanitarnej, deszczowej - Garaże | [5 empty] | 0
RAZEM dział: 3.1. Wewnętrzne instalacje wod-kan i kd | [5 empty] | 0
3.2. Wewnętrzne instalacje wentylacji, klimatyzacji i wentylacji pożarowej
1. Instalacja oddymiania - Dotyczy montażu materiałów wraz z ich dostawą
1 d.1 | KNR-W 2-17 0101-06 | Przewody wentylacyjne z płyt ognioodpornych (wełny mineralnej, sprasowanej) prostokątne, A/I o obwodzie do 4400 mm | m2 | 184 |  | 0
2 d.1 | KNR-W 2-17 0101-07 | Przewody wentylacyjne z płyt ognioodpornych (wełny mineralnej, sprasowanej) prostokątne, A/I o obwodzie do 8000 mm | m2 | 1883 |  | 0
3 d.1 | KNR-W 2-17 0138-05 | Kratki wentylacyjne wyciągowe ognioodporne o wym. 500x800 mm montowane na kanałach z płyt ognioochronnych | szt. | 100 |  | 0
4 d.1 | KNR-W 2-17 0134-09 | Klapa p.poż. E120 prostokątna 1500x1000 mm z siłownikiem | szt. | 8 |  | 0
5 d.1 | KNR-W 2-17 0146-05 | Czerpnia ścienna prostokątna typ A 4000x1000 mm | szt. | 1 |  | 0
6 d.1 | KNR-W 2-17 0137-02 | Uzbrojenie wyrzutni terenowej w kraty wywiewne 4000x1000 mm | szt. | 4 |  | 0
7 d.1 | KNR 217 tablica 9903/1 | Próby montażowe, prace regul.- pomiarowe ; 3,5% od RMS (z poz. 1-3) | kpl. | 1 |  | 0
8 d.1 | KNR-W 2-17 0201-07 | Wentylator oddymiający V=90.000 m3/h, 561 Pa kl. odporności 400 st.C/120 min z króćcami elastycznymi i osłoną : montaż | kpl. | 4 |  | 0
9 d.1 | KNR-W 2-17 0201-05 | Wentylator bytowy V=21.512 m3/h, 315 Pa z króćcami elastycznymi i tłumikiem : montaż | szt. | 4 |  | 0
10 d.1 | KNR-W 2-17 0206-02 | Wentylatory strumieniowe D=355 mm z tłumikami i deflektorem : montaż | szt. | 3 |  | 0
11 d.1 | KNR-W 2-17 0206-02 | Wentylatory strumieniowe D=355 mm z tłumikami i deflektorem : montaż | szt. | 3 |  | 0
12 d.1 | KNR-W 2-17 0206-02 | Wentylatory strumieniowe D=355 mm z tłumikami i deflektorem : montaż | szt. | 4 |  | 0
13 d.1 | KNR-W 2-17 0206-02 | Wentylatory strumieniowe D=355 z tłumikami i deflektorem : montaż | szt. | 1 |  | 0
14 d.1 | KNR 7-08 0204-03 | Automatyka i monitoring ZUP1 - pracy, rozruchu wentylatorów (w garażu 2x30 kW) - montaż | ukł. | 1 |  | 0
15 d.1 | KNR 7-08 0204-03 | Automatyka i monitoring ZUP2 - pracy, rozruchu wentylatorów (w garażu 2x30 kW) - montaż | ukł. | 1 |  | 0
16 d.1 | wycena indywidualna | Uruchomienie automatyki - wymienionej w poz. 14-15 przedmiaru | kpl. | 1 |  | 0
17 d.1 | wycena indywidualna | Dostawa urządzeń i materiałów (sekcja: 0,1,2) - wym. w poz. 8-13 przedmiaru | kpl. | 1 |  | 0
18 d.1 | wycena indywidualna | Dostawa urządzeń i materiałów (sekcja: 3, 4 ) - wym. w poz. 14-15 przedmiaru | kpl. | 1 |  | 0
RAZEM dział: 1. Instalacja oddymiania | [5 empty] | 0
RAZEM dział: 3.2. Wewnętrzne instalacje wentylacji, klimatyzacji i wentylacji pożarowej | [5 empty] | 0
RAZEM RACHUNEK 3 - INSTALACJE SANITARNE (DO PRZENIESIENIA DO TABELI ELEMENTÓW SCALONYCH) | [5 empty] | 0
(data, podpis)

## 4.GARAŻ-R.ELEKTRYCZNE
PRZEDMIAR ROBÓT - KOSZTORYS OFERTOWY
Budowa garażu podziemnego
Branża: Elektryczna
Lp. | Podstawa | Opis robót | J.m. | Ilość | Cena jedn. [zł] | Wartość netto [zł]
4. | RACHUNEK 4 - INSTALACJE ELEKTRYCZNE I OŚWIETLENIE
1. Rozdzielnice elektryczne - dotyczy montażu materiałów wraz z ich dostawą
1 d.1 | KNNR 5 0404-08 | Montaż rozdzielnicy RO-02.3 | szt. | 1 |  | 0
2 d.1 | KNNR 5 0404-08 | Montaż rozdzielnicy RO-03.2 | szt. | 1 |  | 0
RAZEM dział: 1. Rozdzielnice elektryczne | [5 empty] | 0
2. Trasy kablowe mocowane do stropu - dotyczy montażu materiałów wraz z ich dostawą
3 d.2 | KNR 5-08 0803-01 | Mechaniczne wykonanie ślepych otworów w betonie głębokości do 8 cm i śr do 10 mm | szt. | 1410 |  | 0
4 d.2 | KNR 5-08 0707-03 | Montaż na gotowym podłożu elementów liniowych systemu 'U' kształtowniki 22x37mm | elem. | 67 |  | 0
5 d.2 | KNR 5-08 0707-06 | Montaż na gotowym podłożu elementów liniowych systemu 'U' pręty M8 | elem. | 10480 |  | 0
6 d.2 | KNNR 5 1105-01 | Drabinki kablowe - proste, narożne, przykręcane, redukcyjne o szerokości do 100 mm przykręcane do gotowych otworów | m | 482 |  | 0
7 d.2 | KNNR 5 1105-01 | Drabinki kablowe - proste, narożne, przykręcane, redukcyjne o szerokości do 200 mm przykręcane do gotowych otworów | m | 98 |  | 0
8 d.2 | KNNR 5 1105-01 | Drabinki kablowe - proste, narożne, przykręcane, redukcyjne o szerokości do 100 mm /E90przykręcane do gotowych otworów | m | 460 |  | 0
9 d.2 | KNNR 5 1105-01 | Drabinki kablowe - proste, narożne, przykręcane, redukcyjne o szerokości do 200/E90 mm przykręcane do gotowych otworów | m | 8 |  | 0
10 d.2 | cena zakładowa | Komplet drabinek kablowych wraz z osprzętem wg oferty | kpl. | 1 |  | 0
RAZEM dział: 2. Trasy kablowe mocowane do stropu | [5 empty] | 0
3. Instalacja uziemiająca i połączenia wyrównawcze - dotyczy montażu materiałów wraz z ich dostawą
11 d.3 | KNNR 5 0602-04 | Uziom fundamentowy | m | 550 |  | 0
12 d.3 | KNNR 5 0602-04 | Przewody wyrównawcze w budynkach ułożone luzem - bednarka stal. ocynk 30x4 | m | 45 |  | 0
13 d.3 | KNNR 5 0602-04 | Przewody wyrównawcze w budynkach ułożone luzem - przewód LgY 6 | m | 15 |  | 0
14 d.3 | KNNR 5 0611-05 | Łączenie przewodów instalacji odgromowej lub przewodów wyrównawczych z bednarki o przekroju do 120 mm2 na ścianie lub konstrukcji zbrojenia | szt. | 120 |  | 0
15 d.3 | KNNR 5 0612-06 | Złącza kontrolne w instalacji odgromowej lub przewodach wyrównawczych - połączenie pręt-płaskownik | szt. | 2 |  | 0
16 d.3 | KNNR 5 0406-01 | Montaż szyny ekwipotencjalizacyjnej | szt. | 3 |  | 0
17 d.3 | KNNR 5 1304-01 | Badania i pomiary instalacji uziemiającej (pierwszy pomiar) | szt. | 5 |  | 0
18 d.3 | KNNR 5 1304-02 | Badania i pomiary instalacji uziemiającej (każdy następny pomiar) | szt. | 5 |  | 0
RAZEM dział: 3. Instalacja uziemiająca i połączenia wyrównawcze | [5 empty] | 0
4. Instalacja oświetlenia podstawowego i gniazd wtykowych
4.1. Instalacja oświetlenia - dotyczy montażu materiałów wraz z ich dostawą
19 d.4.1 | KNNR 5 0209-01 | Przewody kabelkowe o łącznym przekroju żył do 7.5 mm2 układane w gotowych korytkach i na drabinkach bez mocowania - N2XH-J 3x2,5 | m | 895 |  | 0
20 d.4.1 | KNNR 5 0206-01 | Przewody kabelkowe o łącznym przekroju żył do 7.5 mm2 układane n.t. na betonie - N2XH-J 3x2,5 | m | 45 |  | 0
21 d.4.1 | KNNR 5 0301-03 | Przygotowanie podłoża pod osprzęt instalacyjny mocowany przez przykręcenie do kołków plastykowych osadzonych w podłożu betonowym | szt. | 5 |  | 0
22 d.4.1 | KNNR 5 0406-01 | Montaż czujników ruchu | szt. | 5 |  | 0
23 d.4.1 | KNNR 5 0511-06 | Montaż opraw oświetleniowych LED 48W "A1" | kpl. | 7 |  | 0
24 d.4.1 | KNNR 5 0511-04 | Montaż opraw oświetleniowych LED 27W "A2" | kpl. | 165 |  | 0
25 d.4.1 | KNNR 5 0510-04 | Montaż oprawy oświetleniowej LED 37W "F1" | kpl. | 14 |  | 0
26 d.4.1 | KNNR 5 1301-01 | Sprawdzenie i pomiar 1-fazowego obwodu elektrycznego niskiego napięcia | pomiar | 14 |  | 0
RAZEM dział: 4.1. Instalacja oświetlenia | [5 empty] | 0
4.2. Instalacja gniazd wtykowych - dotyczy montażu materiałów wraz z ich dostawą
27 d.4.2 | KNNR 5 0209-01 | Przewody kabelkowe o łącznym przekroju żył do 7.5 mm2 układane w gotowych korytkach i na drabinkach bez mocowania - N2XH-J 3x2,5 | m | 220 |  | 0
28 d.4.2 | KNNR 5 0206-01 | Przewody kabelkowe o łącznym przekroju żył do 7.5 mm2 układane n.t. na betonie - N2XH-J 3x2,5 | m | 104 |  | 0
29 d.4.2 | KNNR 5 0209-03 | Przewody kabelkowe o łącznym przekroju żył do 30 mm2 układane w gotowych korytkach i na drabinkach bez mocowania - N2XH-J 5x6 | m | 140 |  | 0
30 d.4.2 | KNNR 5 0206-03 | Przewody kabelkowe o łącznym przekroju żył do 30 mm2 układane n.t. na betonie- N2XH-J 5x6 | m | 20 |  | 0
31 d.4.2 | KNNR 5 0308-05 | Gniazda instalacyjne wtyczkowe ze stykiem ochronnym bryzgoszczelne 2-biegunowe przykręcane o obciążalności do 16 A i przekroju przewodów do 2.5 mm2 | szt. | 54 |  | 0
32 d.4.2 | KNNR 5 0308-08 | Gniazda instalacyjne wtyczkowe ze stykiem ochronnym wodoszczelne 3-biegunowe przykręcane o obciążalności do 32 A i przekroju przewodów do 10 mm2 | szt. | 4 |  | 0
33 d.4.2 | KNNR 5 1301-01 | Sprawdzenie i pomiar 1-fazowego obwodu elektrycznego niskiego napięcia | pomiar | 10 |  | 0
34 d.4.2 | KNNR 5 1301-02 | Sprawdzenie i pomiar 3-fazowego obwodu elektrycznego niskiego napięcia | pomiar | 2 |  | 0
RAZEM dział: 4.2. Instalacja gniazd wtykowych | [5 empty] | 0
RAZEM dział: 4. Instalacja oświetlenia podstawowego i gniazd wtykowych | [5 empty] | 0
5. Instalacja oświetlenia awaryjnego - dotyczy montażu materiałów wraz z ich dostawą
35 d.5 | KNNR 5 0208-01 | Przewody kabelkowe o łącznym przekroju żył do 7.5 mm2 układane na betonie - przewód NHXN 3x2,5 | m | 135 |  | 0
36 d.5 | KNNR 5 0209-01 | Przewody kabelkowe o łącznym przekroju żył do 7.5 mm2 układane w gotowych korytkach i na drabinkach bez mocowania - NHXH 3x2,5 | m | 500 |  | 0
37 d.5 | KNNR 5 0209-01 | Przewody kabelkowe o łącznym przekroju żył do 7.5 mm2 układane w gotowych korytkach i na drabinkach bez mocowania -YDY 2x1,5 | m | 1200 |  | 0
38 d.5 | KNNR 5 0512-02 | Montaż oprawy kierunkowej ewakuacyjnej nr 1 | kpl. | 4 |  | 0
39 d.5 | KNNR 5 0512-02 | Montaż oprawy kierunkowej ewakuacyjnej nr 2 | kpl. | 1 |  | 0
40 d.5 | KNNR 5 0512-02 | Montaż oprawy kierunkowej ewakuacyjnej nr 3 | kpl. | 3 |  | 0
41 d.5 | KNNR 5 0512-02 | Montaż oprawy kierunkowej ewakuacyjnej nr 4 | kpl. | 12 |  | 0
42 d.5 | KNNR 5 0512-02 | Montaż oprawy doświetlającej awaryjnej nr 1 | kpl. | 4 |  | 0
43 d.5 | KNNR 5 0512-02 | Montaż oprawy doświetlającej awaryjnej nr 2 | kpl. | 12 |  | 0
44 d.5 | KNNR 5 0512-02 | Montaż oprawy doświetlającej awaryjnej nr 5 | kpl. | 13 |  | 0
45 d.5 | KNNR 5 0512-02 | Montaż oprawy doświetlającej awaryjnej nr 6 | kpl. | 71 |  | 0
46 d.5 | KNNR 5 1101-02 | Montaż zestawu mocujacego oprawy | szt. | 1 |  | 0
47 d.5 | KNNR 5 0512-02 | Montaż oprawy doświetlającej awaryjnej nr 7 | kpl. | 1 |  | 0
RAZEM dział: 5. Instalacja oświetlenia awaryjnego | [5 empty] | 0
6. System zajętości miejsc parkingowych - dotyczy montażu materiałów wraz z ich dostawą
48 d.6 | KNNR 5 1105-07 | Montaż metalowych kanałów kablowych do montażu systemu | m | 510 |  | 0
49 d.6 | KNR AL-01 0206-05 | Montaż sensora 2 kamerowego | szt. | 94 |  | 0
50 d.6 | KNR AL-01 0206-05 | Montaż sensora 1 kamerowego | szt. | 84 |  | 0
51 d.6 | KNR AL-01 0110-05 | Montaż tablicya informującej o ilości wolnych miejsc | szt. | 12 |  | 0
52 d.6 | KNR AL-01 0501-01 | Montaż kamery do monitoringu | szt. | 2 |  | 0
53 d.6 | KNNR 5 0209-01 | Przewody kabelkowe o łącznym przekroju żył do 7.5 mm2 układane w gotowych korytkach i na drabinkach bez mocowania - N2XH 3x2,5 | m | 180 |  | 0
54 d.6 | KNNR 5 0209-01 | Przewody kabelkowe o łącznym przekroju żył do 7.5 mm2 układane w gotowych korytkach i na drabinkach bez mocowania - UTPz kat. 5e | m | 542 |  | 0
55 d.6 | KNNR 5 0721-01 | Cięcie nawierzchni z mas mineralno-asfaltowych na głębokość 5 cm | m | 20 |  | 0
56 d.6 | KNNR 5 0202-01 | Wykonanie pętli indukcyjnych przewodem DY 2,5 | m | 20 |  | 0
57 d.6 | KNNR 5 0404-06 | Obudowy o powierzchni do 0.2 m2 - rozdzielnica RSPa | szt. | 1 |  | 0
58 d.6 | cena zakładowa | Zestaw komputerowy - serwer zarządzający | szt. | 1 |  | 0
59 d.6 | cena zakładowa | Oprogramowanie zarządzające | kpl. | 1 |  | 0
60 d.6 | cena zakładowa | Konfiguracja i uruchomienie systemu | kpl. | 1 |  | 0
RAZEM dział: 6. System zajętości miejsc parkingowych | [5 empty] | 0
7. System parkingowy - Dostawa, instalacje, uruchomienie
61 d.7 | cena zakładowa | Dostawa, instalacja, uruchomienie - Terminal wjazdowy JUPITER Lane Entry: LEHB1 Terminal wjazdowy [Lane Entry Jupiter] - 1 szt. LEHB100004 System sterowania [Barcode System (EBB)] - 1 szt. LEHB100001 Obudowa [Base Platform (EBB)] - 1 szt. LEHB100010 Oświetlenie LED [HUB Vertical LED Stripe] - 1 szt. LEHB121001H Przycisk poboru biletu [One Button (Hengstler)] - 1 szt. LEHB131006 Drukarka biletów [Ticket Unit] - 1 szt. LEHB161001 Kolor obudowy [Standard Color cabinet (RAL7021)] - 1 szt. LEHB171001 Grzałka 230 V [230 Volt Heater] - 1 szt. LEHB390001 Zasilacz, Wentylator, Listwa zaciskowa [Power Supply, Fan, PSU] - 1 szt. LEHB221001 Kontroler EBB [Controller EBB] - 1 szt. LEHB181002 Interfejs komunikacyjny [Ethernet TCP/IP Network Interface] - 1 szt. LEHB191001 Zestaw montażowy interkomu [Intercom Mounting Kit] - 1 szt. 45.G00043 Podstawa 100 mm standardowy kolor [Plinth 100mm std color] - 1 szt. LEHB111003 Wyświetlacz dotykowy kolorowy [10.1" Touch Display (EBB)] - 1 szt. LEHB211004 Czytnik kart dostępowych [RFPARK Proximity (EBB)] - 1 szt. LXHB211005 Skaner biletów (funkcja biletów kongresowych)Valiscan Gryphon (EBB) - 1 szt. | szt. | 1 |  | 0
62 d.7 | cena zakładowa | Dostawa, instalacja, uruchomienie - Terminal wyjazdowy JUPITER Line Exit LXHB1 Terminal wyjazdowy [Lane Exit Jupiter] - 1 szt. LXHB100004 System sterowania [Barcode System (EBB)] - 1 szt. LXHB100001 Obudowa [Base Platform (EBB)] - 1 szt. LXHB100010 Oświetlenie LED [HUB Vertical LED Stripe] - 1 szt. LXHB111002 Wyświetlacz monochromatyczny [Monochrome Display (EBB)] - 1 szt. LXHB121001H Przycisk poboru biletu [One Button (Hengstler)] - 1 szt. LXHB161001 Kolor obudowy [Standard Color cabinet (RAL7021)] - 1 szt. LXHB171001 Grzałka 230 V [230 Volt Heater] - 1 szt. LXHB390001 Zasilacz, Wentylator, Listwa zaciskowa [Power Supply, Fan, PSU] - 1 szt. LXHB221001 Kontroler EBB [Controller EBB] - 1 szt. LXHB181002 Interfejs komunikacyjny [Ethernet TCP/IP Network Interface] - 1 szt. LXHB191001 Zestaw montażowy interkomu [Intercom Mounting Kit] - 1 szt. 45.G00043 Podstawa 100 mm standardowy kolor [Plinth 100mm std color] - 1 szt. LXHB111003 Wyświetlacz dotykowy kolorowy [10.1" Touch Display (EBB)] - 1 szt. LXHB301001 Skaner biletów [Valiscan Gryphon (EBB)] - 1 szt. LXHB151001 Drukarka paragonów [Receipt Printer (EBB)] - 1 szt. LXHB201003 Czytnik kart [RFPARK Proximity (EBB)] - 1 szt. LXHB261001 Zestaw montażowy Czytnik kart - 1 szt. LXHB331002 Zestaw montażowy PinPad Ingenico - 1 szt. Ingenico iSelf (IUR250, IUP250, IUC150B) - 1 szt. | szt. | 1 |  | 0
63 d.7 | cena zakładowa | Dostawa, instalacja, uruchomienie - Kasa automatyczna JUPITER Automatic Pay-Station: PSHB100004 Podstawowy system biletów jednorazowych: kody 2D [Barcode System (EBB)] 1 APSHB100001 Płyta motażowa [Base Platform (EBB)] - 1 szt. APSHB100010 Oświetlenie led [HUB Vertical LED Stripe)] - 1 szt. APSHB131011 Skaner biletów Gryphon [Ticket Unit Gryphon] - 1 szt. APSHB151001 Drukarka paragonów [Receipt Printer (EBB)] - 1 szt. APSHB161003 Kolor obudowy [Standard Color cabinet (RAL7021)] - 1 szt. APSHB171001 Grzałka 230 Volt [230V Heater] - 1 szt. APSHB390001 Zasilacz, Wentylator [Power Supply, Fan, PSU] - 1 szt. APSHB221001 Kontroler EBB [Controller EBB] - 1 szt. APSHB181002 Ethernet TCP/IP Network Interface - 1 szt. APSHB191001 Zestaw montażowy interkomu [Intercom Mounting Kit] - 1 szt. APSHB241002 Selektor monet Eagle v2 (EBB) - 1 szt. APSHB251001 Czytnik banknotów SCN83 (EBB) - 1 szt. APSHB380001 Klucze i zamki do kasy Key&Lock project based - 1 szt. APSHB410001 EBB WiFi Add On (for peripheral maintenance and configuration) - 1 szt. 45.G00034 Podstawa 400 mm standardowy kolor [Plinth 400 mm std color] - 1 szt. APSHB111006 Kolorowy dotykowy wyświetlacz Full HD 15.6" [15.6" Touch Display Full HD (EBB)] - 1 szt. APSHB201003 Czytnik kart bliskiego zasięgu [RFPARK Proximity (EBB)] - 1 szt. APSHB251001B Czytnik banknotów z zamkiem [SCN83 (EBB)] - 1 szt. APSHB361001 Pokrywa i zamek do pojemnika na monety [Closed Hopper] - 1 szt. APSHB261001 Zestaw montażowy Czytnik kart - 1 szt. APSHB331002 Zestaw montażowy PinPad Ingenico - 1 szt. Terminal płatności kartą Ingenico - 1 szt. Wiata kasy automatycznej - 1 szt. | szt. | 3 |  | 0
64 d.7 | cena zakładowa | Dostawa, instalacja, uruchomienie - Bariera Magnetic Parking PRO: PRO-RA03000 Bariera Magnetic Parking PRO z ramieniem o długości do 3m Czas otwarcia/zamknięcia szlabanu 1,3s. Zużycie energii w spoczynku 6W. Szczytowe zużycie energii 95W. Zakres temperatur od -30°C do +50°C. Liczba cykli pracy 10 milionów. Wbudowany 2-kanałowy detektor pętli - 1 szt. Ramię 3,5 m - 1 szt. FLVB02 Moduł wypinanego ramienia - 1 szt. LEDS21 Oświetlenie ramienia LED [LED-Stripe (single, 3 m, packed separately) (2 pcs. required for one boom)] - 1 szt. | szt. | 2 |  | 0
65 d.7 | cena zakładowa | Dostawa, instalacja, uruchomienie - Kasa ręczna JUPITER Fee Computer: 110.G00223 Kasa ręczna z wyświetlaczem należności [Fee Computer Janus w. Receipt Printer & Fee Display] - 1 szt. 110.G00316 HUB W4E - FCJ Smart Reader - czytnik biletów oraz kart zbliżeniowych - 1 szt. | szt. | 1 |  | 0
66 d.7 | cena zakładowa | Dostawa, instalacja, uruchomienie - System Interkomowy: Interkom VOIP - 3 szt. Stacja interkomowa - 1 szt. Serwer VOIP - 1 szt. | szt. | 1 |  | 0
67 d.7 | cena zakładowa | Dostawa, instalacja, uruchomienie - Oprogramowanie zarządzające JMS Software & Hardware: 2500.100000 Oprogramowanie do zarządzania systemem parkingowym Janus Management System do 4 urządzeń, jednocześnie zalogowanych 2 użytkowników [JMS Single Site Base License (4 PERIPHERALS, 2 USERS)] - 1 szt. 3000.000001 Roczna aktualizacja systemu JMS - 2 szt. 15.000006 Serwer systemu parkingowego [JMS PC LOCAL] - 1 szt. VMS - 1 szt. | szt. | 1 |  | 0
68 d.7 | cena zakładowa | Dostawa, instalacja, pomiary okablowania systemu parkingowego zgodnie ze schematem IE-58_Schemat systemu parkingowego | szt. | 1 |  | 0
RAZEM dział: 7. System parkingowy | [5 empty] | 0
RAZEM RACHUNEK 4 - INSTALACJE ELEKTRYCZNE I OŚWIETLENIE (DO PRZENIESIENIA DO TABELI ELEMENTÓW SCALONYCH) | [5 empty] | 0
(data, podpis)

## 5.GARAŻ-ZIELEŃ
PRZEDMIAR ROBÓT - KOSZTORYS OFERTOWY
Budowa garażu podziemnego
Branża: Zieleń
Lp. | Podstawa | Opis robót | J.m. | Ilość | Cena jedn. [zł] | Wartość netto [zł]
5. | RACHUNEK 5 - ZIELEŃ
1. DRZEWA LIŚCIASTE (DOTYCZY MONTAŻU MATERIAŁÓW WRAZ Z ICH DOSTAWĄ)
1.1 | KNR 2-21 0321-01 | Sadzenie drzew - Lipa holenderska Pallida z zaprawą dołów | szt. | 8 |  | 0
1.2 | KNR 2-21 0321-01 | Sadzenie drzew -Kasztanowiec czerwony/ Briotti z zaprawą dołów | szt. | 6 |  | 0
1.3 | KNR 2-21 0321-01 | Sadzenie drzew - Grab zwyczajny Fastigiata z zaprawą dołów | szt. | 3 |  | 0
Razem dział: 1. DRZEWA LIŚCIASTE | [5 empty] | 0
2. KRZEWY (DOTYCZY MONTAŻU MATERIAŁÓW WRAZ Z ICH DOSTAWĄ)
2.1 | KNR 2-21 0301-04 | Sadzenie krzewów Irga szwedzka MIX 2 z całkowitą zaprawą dołów; średnica/głębokość : 0.3 m | szt. | 69 |  | 0
Razem dział: 2. KRZEWY | [5 empty] | 0
3. TRAWY OZDOBNE (DOTYCZY MONTAŻU MATERIAŁÓW WRAZ Z ICH DOSTAWĄ)
3.1 | KNR 2-21 0414-03-analogia | Sadzenie traw ozdobnych Śmiałek darniowy MIX 1 przy ilości 5 szt./m2 (łącznie z robotami towarzyszącymi) | m2 | 65 |  | 0
3.2 | KNR 2-21 0414-02-analogia | Sadzenie traw ozdobnych Miskan chinski MIX 1 przy ilości 3 szt./m2 (łącznie z robotami towarzyszącymi) | m2 | 39 |  | 0
Razem dział: 3. TRAWY OZDOBNE | [5 empty] | 0
4. BYLINY (DOTYCZY MONTAŻU MATERIAŁÓW WRAZ Z ICH DOSTAWĄ)
4.1 | KNR 2-21 0414-02 | Obsadzenie bylinami Dzielżan Poncho MIX 1 przy ilości 4 szt./m2 (łącznie z robotami towarzyszącymi) | m2 | 52 |  | 0
4.2 | KNR 2-21 0414-02 | Obsadzenie bylinami Liliowiec MIX 2 przy ilości 5 szt./m2 (łącznie z robotami towarzyszącymi) | m2 | 115 |  | 0
4.3 | KNR 2-21 0414-02 | Obsadzenie bylinami Jeżówka MIX 2 przy ilości 5 szt./m2 (łącznie z robotami towarzyszącymi) | m2 | 115 |  | 0
Razem dział: 4. BYLINY | [5 empty] | 0
5. TRAWNIKI DYWANOWE Z DARNI (DOTYCZY MONTAŻU MATERIAŁÓW WRAZ Z ICH DOSTAWĄ)
5.1 |  | Przygotowanie podłoża pod trawnik | m2 | 1246 |  | 0
5.2 | analiza indwyidualna | Zakup transport ułożenie trawnika darniowego z rolki ujrto 5% naddatku w m2 | m2 | 1308 |  | 0
5.3 | analiza indwyidualna | Ułożenie siatki przeci kretom ujęto 5% naddatku w m2 | m2 | 1308 |  | 0
5.4 | analiza indwyidualna | Ułożenie elementu odcinającego krawędź trawnika od korowania pod rzutem korony drzewa Platan klonolistny w mb | m | 42 |  | 0
Razem dział: 5. TRAWNIKI DYWANOWE Z DARNI | [5 empty] | 0
RAZEM RACHUNEK 5 - ZIELEŃ (DO PRZENIESIENIA DO TABELI ELEMENTÓW SCALONYCH) | [5 empty] | 0
(data, podpis)

## 6.ARCHEOLOGIA
PRZEDMIAR ROBÓT - KOSZTORYS OFERTOWY
Budowa IV kręgu Opery Nova wraz z budową garażu podziemnego
Branża: Badania archeologiczne
Lp. | Podstawa | Opis robót | J.m. | Ilość | Cena jedn. [zł] | Wartość netto [zł]
6. | RACHUNEK 6 - BADANIA ARCHEOLOGICZNE
6.1 | analiza indwyidualna | Roboty - w tym: prace wstępne, prace geodezyjne, prace wykopaliskowe – terenowe, eksploracja, zabezpieczenie, konserwacja materiałów zabytkowych | ryczałt | 1 |  | 0
6.2 | analiza indwyidualna | Dokumentacja - w tym: dokumentacja badań wykopaliskowych, dokumentacja fotograficzna, dokumentacja naukowa wraz z wynikami badań | ryczałt | 1 |  | 0
RAZEM RACHUNEK 6 - BADANIA ARCHEOLOGICZNE (DO PRZENIESIENIA DO TABELI ELEMENTÓW SCALONYCH) | [5 empty] | 0
(data, podpis)